## Общ. данные
Кабельный журнал v1.1. Краткая инструкция
Кабельный журнал состоит из 4 разделов:
1-й и 2-й разделы "Общ. данные" и "Листы ввода" служат для ввода данных. В таблицу 1 вводятся данные относящие к оформлению заглавного листа кабельного журнала и необходимый процент запаса на кабели, провода и материалы. Затем заполненяется сам кабельный журнал. Суммирование данных происходит автоматически, результат выводится в разделе "Листы на печать". Если в графу "Примечание" записать "1", то в графе "Длина" будет выведено значение ячейки "в трубе ПВХ (п), металлорукаве (м), шланге (ш), Ø/м" без сумиирования с остальными ячейками (это необходимо если например кабель прокладывется в металлорукаве по лотку из одной точки в другую и не требуется суммировать кабель, проложенный в лотке и кабель проложенный в металлорукаве).
3 раздел "Листы на печать" служит для распечатки кабельного журнала. Все данные записываются сюда автоматически, длины приведены с учетом выбранного запаса. Для избегания случайного удаления формул и ссылок данный раздел журнала защищен.
4 раздел "Сводные таблицы" служит для суммирования используемой кабельной продукции, труб, металлорукавов, шлангов. В таблице 2 приведены марки, сечения и суммарные длины используемых проводов и кабелей, в таблице 3 - диаметры и суммарные длины используемых стальных труб, в таблице 4 - диаметры и суммарные длины используемых труб ПВХ, металлорукавов, шлангов. После внесения изменений в раздел "Листы ввода" необходимо обновлять таблицы 2, 3, 4 (выдеить соответствубщую таблицу кликнуть правой кнопкой мыши и выбрать пункт обновить). Данные из таблицы 2 дублируются в разделе "Листы на печать" в виде сводной спецификации используемой кабельной продукции.
Для того что бы раздел "Листы на печать" заполнялся ГОСТовским шрифтом необходимо скопировать файл GOST_B.TTF в папку шрифты (пуск>настройка>панель управления>шрифты)
Таблица 1
Главная надпись | Кабельный журнал
Шифр объекта | АП-08/15-АОВ2.К
Наименование объекта
Наименование здания | Проект приточно-вытяжной вентиляции
Название чертежа | Кабельный журнал
ГИП | Темербулатова
Проверил | Иванов
Разработал | Опекунов
Н.контроль | Темербулатова
Дата | 05.15
Стадия | Р
Число листов со сводной спецификацией | 1
Число листов кабельного журнала | 4
Запас кабелей, проводов и материалов | 0% | 100%

## Листы ввода
| Обозначение кабеля, провода | Трасса |  | Участок трассы кабеля, провода | [7 empty] | Кабель, провод |  |  |  |  | Примечание
|  | Начало | Конец | в трубе стальной, Ø/м | в трубе ПВХ (п), трубе ПНД (пн), металло-рукаве (м), Ø/м |  |  |  | на метал-локонст-рукциях, м | с креп-лением скобами, м | в кабель- канале, м | по проекту
[12 empty] | Марка | Кол., число и сечение жил |  |  | Длина, м
| А1 | Отм. 5.000. Лестн. клетка. ЩА-ПВ1 | Отм. 5.150. Кровля. R1.1-ПВ1 |  | п | 25 | / | 1 | 19 |  |  | ВВГнг-LSLTx | 1 | - | 4х2,5
| А2 | Отм. 5.000. Лестн. клетка. ЩА-ПВ1 | Отм. 5.150. Кровля. R1.2-ПВ1 |  | п | 25 | / | 1 | 19 |  |  | ВВГнг-LSLTx | 1 | - | 4х2,5
| А3 | Отм. 5.000. Лестн. клетка. ЩА-ПВ1 | Отм. 5.000. Лестн. клетка. F1-ПВ1 |  | п | 25 | / | 1 | 7 |  |  | ВВГнг-LSLTx | 1 | - | 3х2,5
| А4 | Отм. 5.000. Лестн. клетка. ЩА-ПВ1 | Отм. 5.000. Лестн. клетка. F2-ПВ1 |  | п | 25 | / | 1 | 7 |  |  | ВВГнг-LSLTx | 1 | - | 3х2,5
| А5 | Отм. 5.000. Лестн. клетка. ЩА-ПВ1 | Отм. 5.000. Лестн. клетка. F3-ПВ1 |  | п | 25 | / | 1 | 7 |  |  | ВВГнг-LSLTx | 1 | - | 3х2,5
| А6 | Отм. 5.000. Лестн. клетка. F1-ПВ1 | Отм. 5.150. Кровля. M1-ПВ1 |  | п | 25 | / | 1 | 17 |  |  | КВВГэнг-LSLTx | 1 | - | 4х2,5
| А7 | Отм. 5.000. Лестн. клетка. F2-ПВ1 | Отм. 5.150. Кровля. M2-ПВ1 |  | п | 25 | / | 1 | 19 |  |  | КВВГэнг-LSLTx | 1 | - | 4х2,5
| А8 | Отм. 5.000. Лестн. клетка. F3-ПВ1 | Отм. 5.150. Кровля. Рекуператор |  | п | 25 | / | 1 | 18 |  |  | КВВГэнг-LSLTx | 1 | - | 4х1,5
| А9< | Отм. 5.000. Лестн. клетка. ЩА-ПВ1 | Отм. -1.950. Спортзал. ПУ-ПВ1 |  | п | 16 | / | 32 | 7 |  |  | МКЭШнг-LSLTx | 1 | - | 5х0,75
| А10< | Отм. 5.000. Лестн. клетка. ЩА-ПВ1 | Отм. 0.000. Пож-ая. сигнализация |  | п | 16 | / | 20 | 7 |  | 25 | МКШнг-LSLTx | 1 | - | 2х0,75
| А11< | Отм. 5.000. Лестн. клетка. ЩА-ПВ1 | Отм. 5.150. Кровля. PDS1-ПВ1 |  | п | 16 | / | 1 | 20 |  |  | МКШнг-LSLTx | 1 | - | 2х0,75
| А12< | Отм. 5.000. Лестн. клетка. ЩА-ПВ1 | Отм. 5.150. Кровля. PDS2-ПВ1 |  | п | 16 | / | 1 | 20 |  |  | МКШнг-LSLTx | 1 | - | 2х0,75
| А13< | Отм. 5.000. Лестн. клетка. ЩА-ПВ1 | Отм. 5.150. Кровля. PDS3-ПВ1 |  | п | 16 | / | 1 | 17 |  |  | МКШнг-LSLTx | 1 | - | 2х0,75
| А14< | Отм. 5.000. Лестн. клетка. ЩА-ПВ1 | Отм. 5.150. Кровля. PDS4-ПВ1 |  | п | 16 | / | 1 | 17 |  |  | МКШнг-LSLTx | 1 | - | 2х0,75
| А15< | Отм. 5.000. Лестн. клетка. ЩА-ПВ1 | Отм. 5.150. Кровля. PDS5-ПВ1 |  | п | 16 | / | 1 | 19 |  |  | МКШнг-LSLTx | 1 | - | 2х0,75
| А16< | Отм. 5.000. Лестн. клетка. ЩА-ПВ1 | Отм. 5.150. Кровля. TS1-ПВ1 |  | п | 16 | / | 1 | 19 |  |  | МКШнг-LSLTx | 1 | - | 2х0,75
| А17< | Отм. 5.000. Лестн. клетка. ЩА-ПВ1 | Отм. 5.150. Кровля. TK-M1 |  | п | 16 | / | 1 | 20 |  |  | МКШнг-LSLTx | 1 | - | 2х0,75
| А18< | Отм. 5.000. Лестн. клетка. ЩА-ПВ1 | Отм. 5.150. Кровля. TK-M2 |  | п | 16 | / | 1 | 20 |  |  | МКШнг-LSLTx | 1 | - | 2х0,75
| А19< | Отм. 5.000. Лестн. клетка. ЩА-ПВ1 | Отм. 5.150. Кровля. TE1-ПВ1 |  | п | 16 | / | 1 | 22 |  |  | МКЭШнг-LSLTx | 1 | - | 2х0,75
| А20< | Отм. 5.000. Лестн. клетка. ЩА-ПВ1 | Отм. 5.150. Кровля. TE2-ПВ1 |  | п | 16 | / | 1 | 16 |  |  | МКЭШнг-LSLTx | 1 | - | 2х0,75
| А21< | Отм. 5.000. Лестн. клетка. ЩА-ПВ1 | Отм. 5.150. Кровля. TE3-ПВ1 |  | п | 16 | / | 1 | 16 |  |  | МКЭШнг-LSLTx | 1 | - | 2х0,75
| А22< | Отм. 5.000. Лестн. клетка. ЩА-ПВ1 | Отм. 5.150. Кровля. ST1-ПВ1 |  | п | 16 | / | 1 | 20 |  |  | МКШнг-LSLTx | 1 | - | 2х0,75
| А23< | Отм. 5.000. Лестн. клетка. ЩА-ПВ1 | Отм. 5.150. Кровля. ST2-ПВ1 |  | п | 16 | / | 1 | 20 |  |  | МКШнг-LSLTx | 1 | - | 2х0,75
| А24< | Отм. 5.000. Лестн. клетка. ЩА-ПВ1 | Отм. 5.000. Лестн. клетка. F1-ПВ1 |  | п | 16 | / | 1 | 8 |  |  | МКШнг-LSLTx | 1 | - | 5х0,75
| А25< | Отм. 5.000. Лестн. клетка. ЩА-ПВ1 | Отм. 5.000. Лестн. клетка. F2-ПВ1 |  | п | 16 | / | 1 | 8 |  |  | МКШнг-LSLTx | 1 | - | 5х0,75
| А26< | Отм. 5.000. Лестн. клетка. ЩА-ПВ1 | Отм. 5.000. Лестн. клетка. F3-ПВ1 |  | п | 25 | / | 1 | 8 |  |  | МКШнг-LSLTx | 1 | - | 7х0,75
| А27< | Отм. 5.000. Лестн. клетка. ЩА-ПВ1 | Отм. -1.950. Семисторный блок |  | п | 16 | / | 1 | 40 |  |  | МКЭШнг-LSLTx | 1 | - | 2х0,75
| Б1 | Отм. 5.000. Лестн. клетка. ЩА-ПК | Отм. 3.600. Спортзал. SF1 |  | п | 25 | / | 18 | 7 |  |  | ВВГнг-FRLS | 1 | - | 2х1,5
стр. | Б2 | Отм. 5.000. Лестн. клетка. ЩА-ПК | Отм. 3.600. Спортзал. SF1 |  | п | 20 | / | 18 | 7 |  |  | КВВГнг-FRLS | 1 | - | 4х0,75 |  |  | стр.
3 | Б3 | Отм. 5.000. Лестн. клетка. ЩА-ПК | Отм. 3.600. Спортзал. SF2 |  | п | 25 | / | 18 | 7 |  |  | ВВГнг-FRLS | 1 | - | 2х1,5 |  |  | 3
| Б4 | Отм. 5.000. Лестн. клетка. ЩА-ПК | Отм. 3.600. Спортзал. SF2 |  | п | 20 | / | 18 | 7 |  |  | КВВГнг-FRLS | 1 | - | 4х0,75
| Б5 | Отм. 5.000. Лестн. клетка. ЩА-ПК | Отм. 0.000. Пож-ая. сигнализация |  | п | 16 | / | 20 | 8 |  | 25 | МКШнг-LSLTx | 1 | - | 2х0,75
стр. | [17 empty] | стр.
4 | [17 empty] | 4
стр. | [17 empty] | стр.
5 | [17 empty] | 5
стр. | [17 empty] | стр.
6 | [17 empty] | 6
стр. | [17 empty] | стр.
7 | [17 empty] | 7
стр. | [17 empty] | стр.
8 | [17 empty] | 8
стр. | [17 empty] | стр.
9 | [17 empty] | 9
стр. | [17 empty] | стр.
10 | [17 empty] | 10
стр. | [17 empty] | стр.
11 | [17 empty] | 11
стр. | [17 empty] | стр.
12 | [17 empty] | 12
стр. | [17 empty] | стр.
13 | [17 empty] | 13
стр. | [17 empty] | стр.
14 | [17 empty] | 14
стр. | [17 empty] | стр.
15 | [17 empty] | 15
стр. | [17 empty] | стр.
16 | [17 empty] | 16
стр. | [17 empty] | стр.
17 | [17 empty] | 17
стр. | [17 empty] | стр.
18 | [17 empty] | 18
стр. | [17 empty] | стр.
19 | [17 empty] | 19
стр. | [17 empty] | стр.
20 | [17 empty] | 20
стр. | [17 empty] | стр.
21 | [17 empty] | 21
стр. | [17 empty] | стр.
22 | [17 empty] | 22
стр. | [17 empty] | стр.
23 | [17 empty] | 23
стр. | [17 empty] | стр.
24 | [17 empty] | 24
стр. | [17 empty] | стр.
25 | [17 empty] | 25
стр. | [17 empty] | стр.
26 | [17 empty] | 26
стр. | [17 empty] | стр.
27 | [17 empty] | 27
стр. | [17 empty] | стр.
28 | [17 empty] | 28
стр. | [17 empty] | стр.
29 | [17 empty] | 29
стр. | [17 empty] | стр.
30 | [17 empty] | 30
стр. | [17 empty] | стр.
31 | [17 empty] | 31
стр. | [17 empty] | стр.
32 | [17 empty] | 32
стр. | [17 empty] | стр.
33 | [17 empty] | 33
стр. | [17 empty] | стр.
34 | [17 empty] | 34
стр. | [17 empty] | стр.
35 | [17 empty] | 35
стр. | [17 empty] | стр.
36 | [17 empty] | 36
стр. | [17 empty] | стр.
37 | [17 empty] | 37
стр. | [17 empty] | стр.
38 | [17 empty] | 38
стр. | [17 empty] | стр.
39 | [17 empty] | 39
стр. | [17 empty] | стр.
40 | [17 empty] | 40
стр. | [17 empty] | стр.
41 | [17 empty] | 41
стр. | [17 empty] | стр.
42 | [17 empty] | 42
стр. | [17 empty] | стр.
43 | [17 empty] | 43
стр. | [17 empty] | стр.
44 | [17 empty] | 44
стр. | [17 empty] | стр.
45 | [17 empty] | 45
стр. | [17 empty] | стр.
46 | [17 empty] | 46
стр. | [17 empty] | стр.
47 | [17 empty] | 47
стр. | [17 empty] | стр.
48 | [17 empty] | 48
стр. | [17 empty] | стр.
49 | [17 empty] | 49
стр. | [17 empty] | стр.
50 | [17 empty] | 50
стр. | [17 empty] | стр.
51 | [17 empty] | 51
стр. | [17 empty] | стр.
52 | [17 empty] | 52
стр. | [17 empty] | стр.
53 | [17 empty] | 53
стр. | [17 empty] | стр.
54 | [17 empty] | 54
стр. | [17 empty] | стр.
55 | [17 empty] | 55
стр. | [17 empty] | стр.
56 | [17 empty] | 56
стр. | [17 empty] | стр.
57 | [17 empty] | 57
стр. | [17 empty] | стр.
58 | [17 empty] | 58
стр. | [17 empty] | стр.
59 | [17 empty] | 59
стр. | [17 empty] | стр.
60 | [17 empty] | 60
стр. | [17 empty] | стр.
61 | [17 empty] | 61
стр. | [17 empty] | стр.
62 | [17 empty] | 62
стр. | [17 empty] | стр.
63 | [17 empty] | 63
стр. | [17 empty] | стр.
64 | [17 empty] | 64
стр. | [17 empty] | стр.
65 | [17 empty] | 65
стр. | [17 empty] | стр.
66 | [17 empty] | 66
стр. | [17 empty] | стр.
67 | [17 empty] | 67
стр. | [17 empty] | стр.
68 | [17 empty] | 68
стр. | [17 empty] | стр.
69 | [17 empty] | 69
стр. | [17 empty] | стр.
70 | [17 empty] | 70
стр. | [17 empty] | стр.
71 | [17 empty] | 71
стр. | [17 empty] | стр.
72 | [17 empty] | 72
стр. | [17 empty] | стр.
73 | [17 empty] | 73
стр. | [17 empty] | стр.
74 | [17 empty] | 74
стр. | [17 empty] | стр.
75 | [17 empty] | 75
стр. | [17 empty] | стр.
76 | [17 empty] | 76
стр. | [17 empty] | стр.
77 | [17 empty] | 77
стр. | [17 empty] | стр.
78 | [17 empty] | 78
стр. | [17 empty] | стр.
79 | [17 empty] | 79
стр. | [17 empty] | стр.
80 | [17 empty] | 80
стр. | [17 empty] | стр.
81 | [17 empty] | 81
стр. | [17 empty] | стр.
82 | [17 empty] | 82
стр. | [17 empty] | стр.
83 | [17 empty] | 83
стр. | [17 empty] | стр.
84 | [17 empty] | 84
стр. | [17 empty] | стр.
85 | [17 empty] | 85
стр. | [17 empty] | стр.
86 | [17 empty] | 86
стр. | [17 empty] | стр.
87 | [17 empty] | 87
стр. | [17 empty] | стр.
88 | [17 empty] | 88
стр. | [17 empty] | стр.
89 | [17 empty] | 89
стр. | [17 empty] | стр.
90 | [17 empty] | 90
стр. | [17 empty] | стр.
91 | [17 empty] | 91
стр. | [17 empty] | стр.
92 | [17 empty] | 92
стр. | [17 empty] | стр.
93 | [17 empty] | 93
стр. | [17 empty] | стр.
94 | [17 empty] | 94
стр. | [17 empty] | стр.
95 | [17 empty] | 95
стр. | [17 empty] | стр.
96 | [17 empty] | 96
стр. | [17 empty] | стр.
97 | [17 empty] | 97
стр. | [17 empty] | стр.
98 | [17 empty] | 98
стр. | [17 empty] | стр.
99 | [17 empty] | 99
стр. | [17 empty] | стр.
100 | [17 empty] | 100

## Листы на печать
Кабельный журнал
| 1. До нарезки кабелей длины трасс уточнить по месту. | [19 empty] | АП-08/15-АОВ2.К
2. Резать кабели только по уточненным длинам.
[12 empty] | Изм. |  | Кол. | Лист |  | Nдок. | Подпись |  | Дата
[12 empty] | ГИП |  |  | Темербулатова |  |  |  |  | 05.15 | Проект приточно-вытяжной вентиляции | [5 empty] | Стадия | Лист | Листов
[12 empty] | Проверил |  |  | Иванов |  |  |  |  | 05.15 | [6 empty] | Р | 1 | 4
[12 empty] | Разработ. |  |  | Опекунов |  |  |  |  | 05.15
[21 empty] | Кабельный журнал | [5 empty] | ООО "Альфа Проект"
[12 empty] | Н. контр. |  |  | Темербулатова |  |  |  |  | 05.15
Формат А3
Сводная спецификация
| Марка | Сечение | Длина
| ВВГнг-FRLS | 2х1,5 | 50 |  |  |  | 0 | [8 empty] | 0 |  |  |  |  | 0
| ВВГнг-LSLTx | 3х2,5 | 24 |  |  |  | 0 | [8 empty] | 0 |  |  |  |  | 0
| ВВГнг-LSLTx | 4х2,5 | 40 |  |  |  | 0 | [8 empty] | 0 |  |  |  |  | 0
| КВВГнг-FRLS | 4х0,75 | 50 |  |  |  | 0 | [8 empty] | 0 |  |  |  |  | 0
| КВВГэнг-LSLTx | 4х1,5 | 19 |  |  |  | 0 | [8 empty] | 0 |  |  |  |  | 0
| КВВГэнг-LSLTx | 4х2,5 | 38 |  |  |  | 0 | [8 empty] | 0 |  |  |  |  | 0
| МКШнг-LSLTx | 2х0,75 | 307 |  |  |  | 0 | [8 empty] | 0 |  |  |  |  | 0
| МКШнг-LSLTx | 5х0,75 | 18 |  |  |  | 0 | [8 empty] | 0 |  |  |  |  | 0
| МКШнг-LSLTx | 7х0,75 | 9 |  |  |  | 0 | [8 empty] | 0 |  |  |  |  | 0
| МКЭШнг-LSLTx | 2х0,75 | 98 |  |  |  | 0 | [8 empty] | 0 |  |  |  |  | 0
| МКЭШнг-LSLTx | 5х0,75 | 39 |  |  |  | 0 | [8 empty] | 0 |  |  |  |  | 0
| 0 | 0 | 0 |  |  |  | 0 | [8 empty] | 0 |  |  |  |  | 0
| 0 | 0 | 0 |  |  |  | 0 | [8 empty] | 0 |  |  |  |  | 0
| 0 | 0 | 0 |  |  |  | 0 | [8 empty] | 0 |  |  |  |  | 0
| 0 | 0 | 0 |  |  |  | 0 | [8 empty] | 0 |  |  |  |  | 0
| 0 | 0 | 0 |  |  |  | 0 | [8 empty] | 0 |  |  |  |  | 0
| 0 | 0 | 0 |  |  |  | 0 | [8 empty] | 0 |  |  |  |  | 0
| 0 | 0 | 0 |  |  |  | 0 | [8 empty] | 0 |  |  |  |  | 0
| 0 | 0 | 0 |  |  |  | 0 | [8 empty] | 0 |  |  |  |  | 0
| 0 | 0 | 0 |  |  |  | 0 | [8 empty] | 0 |  |  |  |  | 0
| 0 | 0 | 0 |  |  |  | 0 | [8 empty] | 0 |  |  |  |  | 0
| 0 | 0 | 0 |  |  |  | 0 | [8 empty] | 0 |  |  |  |  | 0
| 0 | 0 | 0 |  |  |  | 0 | [8 empty] | 0 |  |  |  |  | 0
| 0 | 0 | 0 |  |  |  | 0 | [8 empty] | 0 |  |  |  |  | 0
| 0 | 0 | 0 |  |  |  | 0 | [8 empty] | 0 |  |  |  |  | 0
| 0 | 0 | 0 |  |  |  | 0 | [8 empty] | 0 |  |  |  |  | 0
| 0 | 0 | 0 |  |  |  | 0 | [8 empty] | 0 |  |  |  |  | 0
| 0 | 0 | 0 |  |  |  | 0 | [8 empty] | 0 |  |  |  |  | 0
| 0 | 0 | 0 |  |  |  | 0 | [8 empty] | 0 |  |  |  |  | 0
| 0 | 0 | 0 |  |  |  | 0 | [8 empty] | 0 |  |  |  |  | 0
| 0 | 0 | 0 |  |  |  | 0 | [8 empty] | 0 |  |  |  |  | 0
| 0 | 0 | 0 |  |  |  | 0 | [8 empty] | 0 |  |  |  |  | 0
[21 empty] | АП-08/15-АОВ2.К | [9 empty] | Лист
2
[12 empty] | Изм. |  | Кол. | Лист |  | Nдок. | Подпись |  | Дата
Формат А3
[21 empty] | АП-08/15-АОВ2.К | [9 empty] | Лист
3
[12 empty] | Изм. |  | Кол. | Лист |  | Nдок. | Подпись |  | Дата
Формат А3
Обозначение кабеля, провода | Трасса |  |  | Участок трассы кабеля, провода | [14 empty] | Кабель, провод
| Начало | Конец |  | в трубе стальной, Ø/м |  |  | в трубе ПВХ (п), ПНД (пн), металло-рукаве (м), Ø/м |  |  |  | на метал-локонст-рукциях, м |  | с креп-лением скобами, м |  |  | в кабель-канале, м |  |  | по проекту | [5 empty] | проложен
[19 empty] | Марка |  | Кол., число и сечение жил |  |  | Длина, м | Марка |  | Кол., число и сечение жил |  |  | Длина, м
А1 | Отм. 5.000. Лестн. клетка. ЩА-ПВ1 | Отм. 5.150. Кровля. R1.1-ПВ1 |  | 0 | 0 | 0 | п | 25 | / | 1 | 19 |  | 0 |  |  | 0 |  |  | ВВГнг-LSLTx |  | 1 | - | 4х2,5 | 20 | [7 empty] | 20
А2 | Отм. 5.000. Лестн. клетка. ЩА-ПВ1 | Отм. 5.150. Кровля. R1.2-ПВ1 |  | 0 | 0 | 0 | п | 25 | / | 1 | 19 |  | 0 |  |  | 0 |  |  | ВВГнг-LSLTx |  | 1 | - | 4х2,5 | 20 | [7 empty] | 20
А3 | Отм. 5.000. Лестн. клетка. ЩА-ПВ1 | Отм. 5.000. Лестн. клетка. F1-ПВ1 |  | 0 | 0 | 0 | п | 25 | / | 1 | 7 |  | 0 |  |  | 0 |  |  | ВВГнг-LSLTx |  | 1 | - | 3х2,5 | 8 | [7 empty] | 8
А4 | Отм. 5.000. Лестн. клетка. ЩА-ПВ1 | Отм. 5.000. Лестн. клетка. F2-ПВ1 |  | 0 | 0 | 0 | п | 25 | / | 1 | 7 |  | 0 |  |  | 0 |  |  | ВВГнг-LSLTx |  | 1 | - | 3х2,5 | 8 | [7 empty] | 8
А5 | Отм. 5.000. Лестн. клетка. ЩА-ПВ1 | Отм. 5.000. Лестн. клетка. F3-ПВ1 |  | 0 | 0 | 0 | п | 25 | / | 1 | 7 |  | 0 |  |  | 0 |  |  | ВВГнг-LSLTx |  | 1 | - | 3х2,5 | 8 | [7 empty] | 8
А6 | Отм. 5.000. Лестн. клетка. F1-ПВ1 | Отм. 5.150. Кровля. M1-ПВ1 |  | 0 | 0 | 0 | п | 25 | / | 1 | 17 |  | 0 |  |  | 0 |  |  | КВВГэнг-LSLTx |  | 1 | - | 4х2,5 | 18 | [7 empty] | 18
А7 | Отм. 5.000. Лестн. клетка. F2-ПВ1 | Отм. 5.150. Кровля. M2-ПВ1 |  | 0 | 0 | 0 | п | 25 | / | 1 | 19 |  | 0 |  |  | 0 |  |  | КВВГэнг-LSLTx |  | 1 | - | 4х2,5 | 20 | [7 empty] | 20
А8 | Отм. 5.000. Лестн. клетка. F3-ПВ1 | Отм. 5.150. Кровля. Рекуператор |  | 0 | 0 | 0 | п | 25 | / | 1 | 18 |  | 0 |  |  | 0 |  |  | КВВГэнг-LSLTx |  | 1 | - | 4х1,5 | 19 | [7 empty] | 19
А9< | Отм. 5.000. Лестн. клетка. ЩА-ПВ1 | Отм. -1.950. Спортзал. ПУ-ПВ1 |  | 0 | 0 | 0 | п | 16 | / | 32 | 7 |  | 0 |  |  | 0 |  |  | МКЭШнг-LSLTx |  | 1 | - | 5х0,75 | 39 | [7 empty] | 39
А10< | Отм. 5.000. Лестн. клетка. ЩА-ПВ1 | Отм. 0.000. Пож-ая. сигнализация |  | 0 | 0 | 0 | п | 16 | / | 20 | 7 |  | 0 |  |  | 25 |  |  | МКШнг-LSLTx |  | 1 | - | 2х0,75 | 52 | [7 empty] | 52
А11< | Отм. 5.000. Лестн. клетка. ЩА-ПВ1 | Отм. 5.150. Кровля. PDS1-ПВ1 |  | 0 | 0 | 0 | п | 16 | / | 1 | 20 |  | 0 |  |  | 0 |  |  | МКШнг-LSLTx |  | 1 | - | 2х0,75 | 21 | [7 empty] | 21
А12< | Отм. 5.000. Лестн. клетка. ЩА-ПВ1 | Отм. 5.150. Кровля. PDS2-ПВ1 |  | 0 | 0 | 0 | п | 16 | / | 1 | 20 |  | 0 |  |  | 0 |  |  | МКШнг-LSLTx |  | 1 | - | 2х0,75 | 21 | [7 empty] | 21
А13< | Отм. 5.000. Лестн. клетка. ЩА-ПВ1 | Отм. 5.150. Кровля. PDS3-ПВ1 |  | 0 | 0 | 0 | п | 16 | / | 1 | 17 |  | 0 |  |  | 0 |  |  | МКШнг-LSLTx |  | 1 | - | 2х0,75 | 18 | [7 empty] | 18
А14< | Отм. 5.000. Лестн. клетка. ЩА-ПВ1 | Отм. 5.150. Кровля. PDS4-ПВ1 |  | 0 | 0 | 0 | п | 16 | / | 1 | 17 |  | 0 |  |  | 0 |  |  | МКШнг-LSLTx |  | 1 | - | 2х0,75 | 18 | [7 empty] | 18
А15< | Отм. 5.000. Лестн. клетка. ЩА-ПВ1 | Отм. 5.150. Кровля. PDS5-ПВ1 |  | 0 | 0 | 0 | п | 16 | / | 1 | 19 |  | 0 |  |  | 0 |  |  | МКШнг-LSLTx |  | 1 | - | 2х0,75 | 20 | [7 empty] | 20
А16< | Отм. 5.000. Лестн. клетка. ЩА-ПВ1 | Отм. 5.150. Кровля. TS1-ПВ1 |  | 0 | 0 | 0 | п | 16 | / | 1 | 19 |  | 0 |  |  | 0 |  |  | МКШнг-LSLTx |  | 1 | - | 2х0,75 | 20 | [7 empty] | 20
А17< | Отм. 5.000. Лестн. клетка. ЩА-ПВ1 | Отм. 5.150. Кровля. TK-M1 |  | 0 | 0 | 0 | п | 16 | / | 1 | 20 |  | 0 |  |  | 0 |  |  | МКШнг-LSLTx |  | 1 | - | 2х0,75 | 21 | [7 empty] | 21
А18< | Отм. 5.000. Лестн. клетка. ЩА-ПВ1 | Отм. 5.150. Кровля. TK-M2 |  | 0 | 0 | 0 | п | 16 | / | 1 | 20 |  | 0 |  |  | 0 |  |  | МКШнг-LSLTx |  | 1 | - | 2х0,75 | 21 | [7 empty] | 21
А19< | Отм. 5.000. Лестн. клетка. ЩА-ПВ1 | Отм. 5.150. Кровля. TE1-ПВ1 |  | 0 | 0 | 0 | п | 16 | / | 1 | 22 |  | 0 |  |  | 0 |  |  | МКЭШнг-LSLTx |  | 1 | - | 2х0,75 | 23 | [7 empty] | 23
А20< | Отм. 5.000. Лестн. клетка. ЩА-ПВ1 | Отм. 5.150. Кровля. TE2-ПВ1 |  | 0 | 0 | 0 | п | 16 | / | 1 | 16 |  | 0 |  |  | 0 |  |  | МКЭШнг-LSLTx |  | 1 | - | 2х0,75 | 17 | [7 empty] | 17
А21< | Отм. 5.000. Лестн. клетка. ЩА-ПВ1 | Отм. 5.150. Кровля. TE3-ПВ1 |  | 0 | 0 | 0 | п | 16 | / | 1 | 16 |  | 0 |  |  | 0 |  |  | МКЭШнг-LSLTx |  | 1 | - | 2х0,75 | 17 | [7 empty] | 17
А22< | Отм. 5.000. Лестн. клетка. ЩА-ПВ1 | Отм. 5.150. Кровля. ST1-ПВ1 |  | 0 | 0 | 0 | п | 16 | / | 1 | 20 |  | 0 |  |  | 0 |  |  | МКШнг-LSLTx |  | 1 | - | 2х0,75 | 21 | [7 empty] | 21
А23< | Отм. 5.000. Лестн. клетка. ЩА-ПВ1 | Отм. 5.150. Кровля. ST2-ПВ1 |  | 0 | 0 | 0 | п | 16 | / | 1 | 20 |  | 0 |  |  | 0 |  |  | МКШнг-LSLTx |  | 1 | - | 2х0,75 | 21 | [7 empty] | 21
А24< | Отм. 5.000. Лестн. клетка. ЩА-ПВ1 | Отм. 5.000. Лестн. клетка. F1-ПВ1 |  | 0 | 0 | 0 | п | 16 | / | 1 | 8 |  | 0 |  |  | 0 |  |  | МКШнг-LSLTx |  | 1 | - | 5х0,75 | 9 | [7 empty] | 9
А25< | Отм. 5.000. Лестн. клетка. ЩА-ПВ1 | Отм. 5.000. Лестн. клетка. F2-ПВ1 |  | 0 | 0 | 0 | п | 16 | / | 1 | 8 |  | 0 |  |  | 0 |  |  | МКШнг-LSLTx |  | 1 | - | 5х0,75 | 9 | [7 empty] | 9
А26< | Отм. 5.000. Лестн. клетка. ЩА-ПВ1 | Отм. 5.000. Лестн. клетка. F3-ПВ1 |  | 0 | 0 | 0 | п | 25 | / | 1 | 8 |  | 0 |  |  | 0 |  |  | МКШнг-LSLTx |  | 1 | - | 7х0,75 | 9 | [7 empty] | 9
А27< | Отм. 5.000. Лестн. клетка. ЩА-ПВ1 | Отм. -1.950. Семисторный блок |  | 0 | 0 | 0 | п | 16 | / | 1 | 40 |  | 0 |  |  | 0 |  |  | МКЭШнг-LSLTx |  | 1 | - | 2х0,75 | 41 | [7 empty] | 41
0 | 0 | 0 |  | 0 | 0 | 0 | 0 | 0 | 0 | 0 | 0 |  | 0 |  |  | 0 |  |  | 0 |  | 0 | 0 | 0 | 0 | [7 empty] | 0
Б1 | Отм. 5.000. Лестн. клетка. ЩА-ПК | Отм. 3.600. Спортзал. SF1 |  | 0 | 0 | 0 | п | 25 | / | 18 | 7 |  | 0 |  |  | 0 |  |  | ВВГнг-FRLS |  | 1 | - | 2х1,5 | 25 | [7 empty] | 25
Б2 | Отм. 5.000. Лестн. клетка. ЩА-ПК | Отм. 3.600. Спортзал. SF1 |  | 0 | 0 | 0 | п | 20 | / | 18 | 7 |  | 0 |  |  | 0 |  |  | КВВГнг-FRLS |  | 1 | - | 4х0,75 | 25 | [7 empty] | 25
Б3 | Отм. 5.000. Лестн. клетка. ЩА-ПК | Отм. 3.600. Спортзал. SF2 |  | 0 | 0 | 0 | п | 25 | / | 18 | 7 |  | 0 |  |  | 0 |  |  | ВВГнг-FRLS |  | 1 | - | 2х1,5 | 25 | [7 empty] | 25
[21 empty] | АП-08/15-АОВ2.К | [9 empty] | Лист
3
[12 empty] | Изм. |  | Кол. | Лист |  | Nдок. | Подпись |  | Дата
Формат А3
Обозначение кабеля, провода | Трасса |  |  | Участок трассы кабеля, провода | [14 empty] | Кабель, провод
| Начало | Конец |  | в трубе стальной, Ø/м |  |  | в трубе ПВХ (п), ПНД (пн), металло-рукаве (м), Ø/м |  |  |  | на метал-локонст-рукциях, м |  | с креп-лением скобами, м |  |  | в кабель-канале, м |  |  | по проекту | [5 empty] | проложен
[19 empty] | Марка |  | Кол., число и сечение жил |  |  | Длина, м | Марка |  | Кол., число и сечение жил |  |  | Длина, м
Б4 | Отм. 5.000. Лестн. клетка. ЩА-ПК | Отм. 3.600. Спортзал. SF2 |  | 0 | 0 | 0 | п | 20 | / | 18 | 7 |  | 0 |  |  | 0 |  |  | КВВГнг-FRLS |  | 1 | - | 4х0,75 | 25 | [7 empty] | 25
Б5 | Отм. 5.000. Лестн. клетка. ЩА-ПК | Отм. 0.000. Пож-ая. сигнализация |  | 0 | 0 | 0 | п | 16 | / | 20 | 8 |  | 0 |  |  | 25 |  |  | МКШнг-LSLTx |  | 1 | - | 2х0,75 | 53 | [7 empty] | 53
0 | 0 | 0 |  | 0 | 0 | 0 | 0 | 0 | 0 | 0 | 0 |  | 0 |  |  | 0 |  |  | 0 |  | 0 | 0 | 0 | 0 | [7 empty] | 0
0 | 0 | 0 |  | 0 | 0 | 0 | 0 | 0 | 0 | 0 | 0 |  | 0 |  |  | 0 |  |  | 0 |  | 0 | 0 | 0 | 0 | [7 empty] | 0
0 | 0 | 0 |  | 0 | 0 | 0 | 0 | 0 | 0 | 0 | 0 |  | 0 |  |  | 0 |  |  | 0 |  | 0 | 0 | 0 | 0 | [7 empty] | 0
0 | 0 | 0 |  | 0 | 0 | 0 | 0 | 0 | 0 | 0 | 0 |  | 0 |  |  | 0 |  |  | 0 |  | 0 | 0 | 0 | 0 | [7 empty] | 0
0 | 0 | 0 |  | 0 | 0 | 0 | 0 | 0 | 0 | 0 | 0 |  | 0 |  |  | 0 |  |  | 0 |  | 0 | 0 | 0 | 0 | [7 empty] | 0
0 | 0 | 0 |  | 0 | 0 | 0 | 0 | 0 | 0 | 0 | 0 |  | 0 |  |  | 0 |  |  | 0 |  | 0 | 0 | 0 | 0 | [7 empty] | 0
0 | 0 | 0 |  | 0 | 0 | 0 | 0 | 0 | 0 | 0 | 0 |  | 0 |  |  | 0 |  |  | 0 |  | 0 | 0 | 0 | 0 | [7 empty] | 0
0 | 0 | 0 |  | 0 | 0 | 0 | 0 | 0 | 0 | 0 | 0 |  | 0 |  |  | 0 |  |  | 0 |  | 0 | 0 | 0 | 0 | [7 empty] | 0
0 | 0 | 0 |  | 0 | 0 | 0 | 0 | 0 | 0 | 0 | 0 |  | 0 |  |  | 0 |  |  | 0 |  | 0 | 0 | 0 | 0 | [7 empty] | 0
0 | 0 | 0 |  | 0 | 0 | 0 | 0 | 0 | 0 | 0 | 0 |  | 0 |  |  | 0 |  |  | 0 |  | 0 | 0 | 0 | 0 | [7 empty] | 0
0 | 0 | 0 |  | 0 | 0 | 0 | 0 | 0 | 0 | 0 | 0 |  | 0 |  |  | 0 |  |  | 0 |  | 0 | 0 | 0 | 0 | [7 empty] | 0
0 | 0 | 0 |  | 0 | 0 | 0 | 0 | 0 | 0 | 0 | 0 |  | 0 |  |  | 0 |  |  | 0 |  | 0 | 0 | 0 | 0 | [7 empty] | 0
0 | 0 | 0 |  | 0 | 0 | 0 | 0 | 0 | 0 | 0 | 0 |  | 0 |  |  | 0 |  |  | 0 |  | 0 | 0 | 0 | 0 | [7 empty] | 0
0 | 0 | 0 |  | 0 | 0 | 0 | 0 | 0 | 0 | 0 | 0 |  | 0 |  |  | 0 |  |  | 0 |  | 0 | 0 | 0 | 0 | [7 empty] | 0
0 | 0 | 0 |  | 0 | 0 | 0 | 0 | 0 | 0 | 0 | 0 |  | 0 |  |  | 0 |  |  | 0 |  | 0 | 0 | 0 | 0 | [7 empty] | 0
0 | 0 | 0 |  | 0 | 0 | 0 | 0 | 0 | 0 | 0 | 0 |  | 0 |  |  | 0 |  |  | 0 |  | 0 | 0 | 0 | 0 | [7 empty] | 0
0 | 0 | 0 |  | 0 | 0 | 0 | 0 | 0 | 0 | 0 | 0 |  | 0 |  |  | 0 |  |  | 0 |  | 0 | 0 | 0 | 0 | [7 empty] | 0
0 | 0 | 0 |  | 0 | 0 | 0 | 0 | 0 | 0 | 0 | 0 |  | 0 |  |  | 0 |  |  | 0 |  | 0 | 0 | 0 | 0 | [7 empty] | 0
0 | 0 | 0 |  | 0 | 0 | 0 | 0 | 0 | 0 | 0 | 0 |  | 0 |  |  | 0 |  |  | 0 |  | 0 | 0 | 0 | 0 | [7 empty] | 0
0 | 0 | 0 |  | 0 | 0 | 0 | 0 | 0 | 0 | 0 | 0 |  | 0 |  |  | 0 |  |  | 0 |  | 0 | 0 | 0 | 0 | [7 empty] | 0
0 | 0 | 0 |  | 0 | 0 | 0 | 0 | 0 | 0 | 0 | 0 |  | 0 |  |  | 0 |  |  | 0 |  | 0 | 0 | 0 | 0 | [7 empty] | 0
0 | 0 | 0 |  | 0 | 0 | 0 | 0 | 0 | 0 | 0 | 0 |  | 0 |  |  | 0 |  |  | 0 |  | 0 | 0 | 0 | 0 | [7 empty] | 0
0 | 0 | 0 |  | 0 | 0 | 0 | 0 | 0 | 0 | 0 | 0 |  | 0 |  |  | 0 |  |  | 0 |  | 0 | 0 | 0 | 0 | [7 empty] | 0
0 | 0 | 0 |  | 0 | 0 | 0 | 0 | 0 | 0 | 0 | 0 |  | 0 |  |  | 0 |  |  | 0 |  | 0 | 0 | 0 | 0 | [7 empty] | 0
0 | 0 | 0 |  | 0 | 0 | 0 | 0 | 0 | 0 | 0 | 0 |  | 0 |  |  | 0 |  |  | 0 |  | 0 | 0 | 0 | 0 | [7 empty] | 0
0 | 0 | 0 |  | 0 | 0 | 0 | 0 | 0 | 0 | 0 | 0 |  | 0 |  |  | 0 |  |  | 0 |  | 0 | 0 | 0 | 0 | [7 empty] | 0
0 | 0 | 0 |  | 0 | 0 | 0 | 0 | 0 | 0 | 0 | 0 |  | 0 |  |  | 0 |  |  | 0 |  | 0 | 0 | 0 | 0 | [7 empty] | 0
0 | 0 | 0 |  | 0 | 0 | 0 | 0 | 0 | 0 | 0 | 0 |  | 0 |  |  | 0 |  |  | 0 |  | 0 | 0 | 0 | 0 | [7 empty] | 0
0 | 0 | 0 |  | 0 | 0 | 0 | 0 | 0 | 0 | 0 | 0 |  | 0 |  |  | 0 |  |  | 0 |  | 0 | 0 | 0 | 0 | [7 empty] | 0
[21 empty] | АП-08/15-АОВ2.К | [9 empty] | Лист
4
[12 empty] | Изм. |  | Кол. | Лист |  | Nдок. | Подпись |  | Дата
Формат А3
Обозначение кабеля, провода | Трасса |  |  | Участок трассы кабеля, провода | [14 empty] | Кабель, провод
| Начало | Конец |  | в трубе стальной, Ø/м |  |  | в трубе ПВХ (п), ПНД (пн), металло-рукаве (м), Ø/м |  |  |  | на метал-локонст-рукциях, м |  | с креп-лением скобами, м |  |  | в кабель-канале, м |  |  | по проекту | [5 empty] | проложен
[19 empty] | Марка |  | Кол., число и сечение жил |  |  | Длина, м | Марка |  | Кол., число и сечение жил |  |  | Длина, м
0 | 0 | 0 |  | 0 | 0 | 0 | 0 | 0 | 0 | 0 | 0 |  | 0 |  |  | 0 |  |  | 0 |  | 0 | 0 | 0 | 0 | [7 empty] | 0
0 | 0 | 0 |  | 0 | 0 | 0 | 0 | 0 | 0 | 0 | 0 |  | 0 |  |  | 0 |  |  | 0 |  | 0 | 0 | 0 | 0 | [7 empty] | 0
0 | 0 | 0 |  | 0 | 0 | 0 | 0 | 0 | 0 | 0 | 0 |  | 0 |  |  | 0 |  |  | 0 |  | 0 | 0 | 0 | 0 | [7 empty] | 0
0 | 0 | 0 |  | 0 | 0 | 0 | 0 | 0 | 0 | 0 | 0 |  | 0 |  |  | 0 |  |  | 0 |  | 0 | 0 | 0 | 0 | [7 empty] | 0
0 | 0 | 0 |  | 0 | 0 | 0 | 0 | 0 | 0 | 0 | 0 |  | 0 |  |  | 0 |  |  | 0 |  | 0 | 0 | 0 | 0 | [7 empty] | 0
0 | 0 | 0 |  | 0 | 0 | 0 | 0 | 0 | 0 | 0 | 0 |  | 0 |  |  | 0 |  |  | 0 |  | 0 | 0 | 0 | 0 | [7 empty] | 0
0 | 0 | 0 |  | 0 | 0 | 0 | 0 | 0 | 0 | 0 | 0 |  | 0 |  |  | 0 |  |  | 0 |  | 0 | 0 | 0 | 0 | [7 empty] | 0
0 | 0 | 0 |  | 0 | 0 | 0 | 0 | 0 | 0 | 0 | 0 |  | 0 |  |  | 0 |  |  | 0 |  | 0 | 0 | 0 | 0 | [7 empty] | 0
0 | 0 | 0 |  | 0 | 0 | 0 | 0 | 0 | 0 | 0 | 0 |  | 0 |  |  | 0 |  |  | 0 |  | 0 | 0 | 0 | 0 | [7 empty] | 0
0 | 0 | 0 |  | 0 | 0 | 0 | 0 | 0 | 0 | 0 | 0 |  | 0 |  |  | 0 |  |  | 0 |  | 0 | 0 | 0 | 0 | [7 empty] | 0
0 | 0 | 0 |  | 0 | 0 | 0 | 0 | 0 | 0 | 0 | 0 |  | 0 |  |  | 0 |  |  | 0 |  | 0 | 0 | 0 | 0 | [7 empty] | 0
0 | 0 | 0 |  | 0 | 0 | 0 | 0 | 0 | 0 | 0 | 0 |  | 0 |  |  | 0 |  |  | 0 |  | 0 | 0 | 0 | 0 | [7 empty] | 0
0 | 0 | 0 |  | 0 | 0 | 0 | 0 | 0 | 0 | 0 | 0 |  | 0 |  |  | 0 |  |  | 0 |  | 0 | 0 | 0 | 0 | [7 empty] | 0
0 | 0 | 0 |  | 0 | 0 | 0 | 0 | 0 | 0 | 0 | 0 |  | 0 |  |  | 0 |  |  | 0 |  | 0 | 0 | 0 | 0 | [7 empty] | 0
0 | 0 | 0 |  | 0 | 0 | 0 | 0 | 0 | 0 | 0 | 0 |  | 0 |  |  | 0 |  |  | 0 |  | 0 | 0 | 0 | 0 | [7 empty] | 0
0 | 0 | 0 |  | 0 | 0 | 0 | 0 | 0 | 0 | 0 | 0 |  | 0 |  |  | 0 |  |  | 0 |  | 0 | 0 | 0 | 0 | [7 empty] | 0
0 | 0 | 0 |  | 0 | 0 | 0 | 0 | 0 | 0 | 0 | 0 |  | 0 |  |  | 0 |  |  | 0 |  | 0 | 0 | 0 | 0 | [7 empty] | 0
0 | 0 | 0 |  | 0 | 0 | 0 | 0 | 0 | 0 | 0 | 0 |  | 0 |  |  | 0 |  |  | 0 |  | 0 | 0 | 0 | 0 | [7 empty] | 0
0 | 0 | 0 |  | 0 | 0 | 0 | 0 | 0 | 0 | 0 | 0 |  | 0 |  |  | 0 |  |  | 0 |  | 0 | 0 | 0 | 0 | [7 empty] | 0
0 | 0 | 0 |  | 0 | 0 | 0 | 0 | 0 | 0 | 0 | 0 |  | 0 |  |  | 0 |  |  | 0 |  | 0 | 0 | 0 | 0 | [7 empty] | 0
0 | 0 | 0 |  | 0 | 0 | 0 | 0 | 0 | 0 | 0 | 0 |  | 0 |  |  | 0 |  |  | 0 |  | 0 | 0 | 0 | 0 | [7 empty] | 0
0 | 0 | 0 |  | 0 | 0 | 0 | 0 | 0 | 0 | 0 | 0 |  | 0 |  |  | 0 |  |  | 0 |  | 0 | 0 | 0 | 0 | [7 empty] | 0
0 | 0 | 0 |  | 0 | 0 | 0 | 0 | 0 | 0 | 0 | 0 |  | 0 |  |  | 0 |  |  | 0 |  | 0 | 0 | 0 | 0 | [7 empty] | 0
0 | 0 | 0 |  | 0 | 0 | 0 | 0 | 0 | 0 | 0 | 0 |  | 0 |  |  | 0 |  |  | 0 |  | 0 | 0 | 0 | 0 | [7 empty] | 0
0 | 0 | 0 |  | 0 | 0 | 0 | 0 | 0 | 0 | 0 | 0 |  | 0 |  |  | 0 |  |  | 0 |  | 0 | 0 | 0 | 0 | [7 empty] | 0
0 | 0 | 0 |  | 0 | 0 | 0 | 0 | 0 | 0 | 0 | 0 |  | 0 |  |  | 0 |  |  | 0 |  | 0 | 0 | 0 | 0 | [7 empty] | 0
0 | 0 | 0 |  | 0 | 0 | 0 | 0 | 0 | 0 | 0 | 0 |  | 0 |  |  | 0 |  |  | 0 |  | 0 | 0 | 0 | 0 | [7 empty] | 0
0 | 0 | 0 |  | 0 | 0 | 0 | 0 | 0 | 0 | 0 | 0 |  | 0 |  |  | 0 |  |  | 0 |  | 0 | 0 | 0 | 0 | [7 empty] | 0
0 | 0 | 0 |  | 0 | 0 | 0 | 0 | 0 | 0 | 0 | 0 |  | 0 |  |  | 0 |  |  | 0 |  | 0 | 0 | 0 | 0 | [7 empty] | 0
0 | 0 | 0 |  | 0 | 0 | 0 | 0 | 0 | 0 | 0 | 0 |  | 0 |  |  | 0 |  |  | 0 |  | 0 | 0 | 0 | 0 | [7 empty] | 0
0 | 0 | 0 |  | 0 | 0 | 0 | 0 | 0 | 0 | 0 | 0 |  | 0 |  |  | 0 |  |  | 0 |  | 0 | 0 | 0 | 0 | [7 empty] | 0
[21 empty] | АП-08/15-АОВ2.К | [9 empty] | Лист
5
[12 empty] | Изм. |  | Кол. | Лист |  | Nдок. | Подпись |  | Дата
Формат А3
Обозначение кабеля, провода | Трасса |  |  | Участок трассы кабеля, провода | [14 empty] | Кабель, провод
| Начало | Конец |  | в трубе стальной, Ø/м |  |  | в трубе ПВХ (п), ПНД (пн), металло-рукаве (м), Ø/м |  |  |  | на метал-локонст-рукциях, м |  | с креп-лением скобами, м |  |  | в кабель-канале, м |  |  | по проекту | [5 empty] | проложен
[19 empty] | Марка |  | Кол., число и сечение жил |  |  | Длина, м | Марка |  | Кол., число и сечение жил |  |  | Длина, м
0 | 0 | 0 |  | 0 | 0 | 0 | 0 | 0 | 0 | 0 | 0 |  | 0 |  |  | 0 |  |  | 0 |  | 0 | 0 | 0 | 0 | [7 empty] | 0
0 | 0 | 0 |  | 0 | 0 | 0 | 0 | 0 | 0 | 0 | 0 |  | 0 |  |  | 0 |  |  | 0 |  | 0 | 0 | 0 | 0 | [7 empty] | 0
0 | 0 | 0 |  | 0 | 0 | 0 | 0 | 0 | 0 | 0 | 0 |  | 0 |  |  | 0 |  |  | 0 |  | 0 | 0 | 0 | 0 | [7 empty] | 0
0 | 0 | 0 |  | 0 | 0 | 0 | 0 | 0 | 0 | 0 | 0 |  | 0 |  |  | 0 |  |  | 0 |  | 0 | 0 | 0 | 0 | [7 empty] | 0
0 | 0 | 0 |  | 0 | 0 | 0 | 0 | 0 | 0 | 0 | 0 |  | 0 |  |  | 0 |  |  | 0 |  | 0 | 0 | 0 | 0 | [7 empty] | 0
0 | 0 | 0 |  | 0 | 0 | 0 | 0 | 0 | 0 | 0 | 0 |  | 0 |  |  | 0 |  |  | 0 |  | 0 | 0 | 0 | 0 | [7 empty] | 0
0 | 0 | 0 |  | 0 | 0 | 0 | 0 | 0 | 0 | 0 | 0 |  | 0 |  |  | 0 |  |  | 0 |  | 0 | 0 | 0 | 0 | [7 empty] | 0
0 | 0 | 0 |  | 0 | 0 | 0 | 0 | 0 | 0 | 0 | 0 |  | 0 |  |  | 0 |  |  | 0 |  | 0 | 0 | 0 | 0 | [7 empty] | 0
0 | 0 | 0 |  | 0 | 0 | 0 | 0 | 0 | 0 | 0 | 0 |  | 0 |  |  | 0 |  |  | 0 |  | 0 | 0 | 0 | 0 | [7 empty] | 0
0 | 0 | 0 |  | 0 | 0 | 0 | 0 | 0 | 0 | 0 | 0 |  | 0 |  |  | 0 |  |  | 0 |  | 0 | 0 | 0 | 0 | [7 empty] | 0
0 | 0 | 0 |  | 0 | 0 | 0 | 0 | 0 | 0 | 0 | 0 |  | 0 |  |  | 0 |  |  | 0 |  | 0 | 0 | 0 | 0 | [7 empty] | 0
0 | 0 | 0 |  | 0 | 0 | 0 | 0 | 0 | 0 | 0 | 0 |  | 0 |  |  | 0 |  |  | 0 |  | 0 | 0 | 0 | 0 | [7 empty] | 0
0 | 0 | 0 |  | 0 | 0 | 0 | 0 | 0 | 0 | 0 | 0 |  | 0 |  |  | 0 |  |  | 0 |  | 0 | 0 | 0 | 0 | [7 empty] | 0
0 | 0 | 0 |  | 0 | 0 | 0 | 0 | 0 | 0 | 0 | 0 |  | 0 |  |  | 0 |  |  | 0 |  | 0 | 0 | 0 | 0 | [7 empty] | 0
0 | 0 | 0 |  | 0 | 0 | 0 | 0 | 0 | 0 | 0 | 0 |  | 0 |  |  | 0 |  |  | 0 |  | 0 | 0 | 0 | 0 | [7 empty] | 0
0 | 0 | 0 |  | 0 | 0 | 0 | 0 | 0 | 0 | 0 | 0 |  | 0 |  |  | 0 |  |  | 0 |  | 0 | 0 | 0 | 0 | [7 empty] | 0
0 | 0 | 0 |  | 0 | 0 | 0 | 0 | 0 | 0 | 0 | 0 |  | 0 |  |  | 0 |  |  | 0 |  | 0 | 0 | 0 | 0 | [7 empty] | 0
0 | 0 | 0 |  | 0 | 0 | 0 | 0 | 0 | 0 | 0 | 0 |  | 0 |  |  | 0 |  |  | 0 |  | 0 | 0 | 0 | 0 | [7 empty] | 0
0 | 0 | 0 |  | 0 | 0 | 0 | 0 | 0 | 0 | 0 | 0 |  | 0 |  |  | 0 |  |  | 0 |  | 0 | 0 | 0 | 0 | [7 empty] | 0
0 | 0 | 0 |  | 0 | 0 | 0 | 0 | 0 | 0 | 0 | 0 |  | 0 |  |  | 0 |  |  | 0 |  | 0 | 0 | 0 | 0 | [7 empty] | 0
0 | 0 | 0 |  | 0 | 0 | 0 | 0 | 0 | 0 | 0 | 0 |  | 0 |  |  | 0 |  |  | 0 |  | 0 | 0 | 0 | 0 | [7 empty] | 0
0 | 0 | 0 |  | 0 | 0 | 0 | 0 | 0 | 0 | 0 | 0 |  | 0 |  |  | 0 |  |  | 0 |  | 0 | 0 | 0 | 0 | [7 empty] | 0
0 | 0 | 0 |  | 0 | 0 | 0 | 0 | 0 | 0 | 0 | 0 |  | 0 |  |  | 0 |  |  | 0 |  | 0 | 0 | 0 | 0 | [7 empty] | 0
0 | 0 | 0 |  | 0 | 0 | 0 | 0 | 0 | 0 | 0 | 0 |  | 0 |  |  | 0 |  |  | 0 |  | 0 | 0 | 0 | 0 | [7 empty] | 0
0 | 0 | 0 |  | 0 | 0 | 0 | 0 | 0 | 0 | 0 | 0 |  | 0 |  |  | 0 |  |  | 0 |  | 0 | 0 | 0 | 0 | [7 empty] | 0
0 | 0 | 0 |  | 0 | 0 | 0 | 0 | 0 | 0 | 0 | 0 |  | 0 |  |  | 0 |  |  | 0 |  | 0 | 0 | 0 | 0 | [7 empty] | 0
0 | 0 | 0 |  | 0 | 0 | 0 | 0 | 0 | 0 | 0 | 0 |  | 0 |  |  | 0 |  |  | 0 |  | 0 | 0 | 0 | 0 | [7 empty] | 0
0 | 0 | 0 |  | 0 | 0 | 0 | 0 | 0 | 0 | 0 | 0 |  | 0 |  |  | 0 |  |  | 0 |  | 0 | 0 | 0 | 0 | [7 empty] | 0
0 | 0 | 0 |  | 0 | 0 | 0 | 0 | 0 | 0 | 0 | 0 |  | 0 |  |  | 0 |  |  | 0 |  | 0 | 0 | 0 | 0 | [7 empty] | 0
0 | 0 | 0 |  | 0 | 0 | 0 | 0 | 0 | 0 | 0 | 0 |  | 0 |  |  | 0 |  |  | 0 |  | 0 | 0 | 0 | 0 | [7 empty] | 0
0 | 0 | 0 |  | 0 | 0 | 0 | 0 | 0 | 0 | 0 | 0 |  | 0 |  |  | 0 |  |  | 0 |  | 0 | 0 | 0 | 0 | [7 empty] | 0
[21 empty] | АП-08/15-АОВ2.К | [9 empty] | Лист
6
[12 empty] | Изм. |  | Кол. | Лист |  | Nдок. | Подпись |  | Дата
Формат А3
Обозначение кабеля, провода | Трасса |  |  | Участок трассы кабеля, провода | [14 empty] | Кабель, провод
| Начало | Конец |  | в трубе стальной, Ø/м |  |  | в трубе ПВХ (п), ПНД (пн), металло-рукаве (м), Ø/м |  |  |  | на метал-локонст-рукциях, м |  | с креп-лением скобами, м |  |  | в кабель-канале, м |  |  | по проекту | [5 empty] | проложен
[19 empty] | Марка |  | Кол., число и сечение жил |  |  | Длина, м | Марка |  | Кол., число и сечение жил |  |  | Длина, м
0 | 0 | 0 |  | 0 | 0 | 0 | 0 | 0 | 0 | 0 | 0 |  | 0 |  |  | 0 |  |  | 0 |  | 0 | 0 | 0 | 0 | [7 empty] | 0
0 | 0 | 0 |  | 0 | 0 | 0 | 0 | 0 | 0 | 0 | 0 |  | 0 |  |  | 0 |  |  | 0 |  | 0 | 0 | 0 | 0 | [7 empty] | 0
0 | 0 | 0 |  | 0 | 0 | 0 | 0 | 0 | 0 | 0 | 0 |  | 0 |  |  | 0 |  |  | 0 |  | 0 | 0 | 0 | 0 | [7 empty] | 0
0 | 0 | 0 |  | 0 | 0 | 0 | 0 | 0 | 0 | 0 | 0 |  | 0 |  |  | 0 |  |  | 0 |  | 0 | 0 | 0 | 0 | [7 empty] | 0
0 | 0 | 0 |  | 0 | 0 | 0 | 0 | 0 | 0 | 0 | 0 |  | 0 |  |  | 0 |  |  | 0 |  | 0 | 0 | 0 | 0 | [7 empty] | 0
0 | 0 | 0 |  | 0 | 0 | 0 | 0 | 0 | 0 | 0 | 0 |  | 0 |  |  | 0 |  |  | 0 |  | 0 | 0 | 0 | 0 | [7 empty] | 0
0 | 0 | 0 |  | 0 | 0 | 0 | 0 | 0 | 0 | 0 | 0 |  | 0 |  |  | 0 |  |  | 0 |  | 0 | 0 | 0 | 0 | [7 empty] | 0
0 | 0 | 0 |  | 0 | 0 | 0 | 0 | 0 | 0 | 0 | 0 |  | 0 |  |  | 0 |  |  | 0 |  | 0 | 0 | 0 | 0 | [7 empty] | 0
0 | 0 | 0 |  | 0 | 0 | 0 | 0 | 0 | 0 | 0 | 0 |  | 0 |  |  | 0 |  |  | 0 |  | 0 | 0 | 0 | 0 | [7 empty] | 0
0 | 0 | 0 |  | 0 | 0 | 0 | 0 | 0 | 0 | 0 | 0 |  | 0 |  |  | 0 |  |  | 0 |  | 0 | 0 | 0 | 0 | [7 empty] | 0
0 | 0 | 0 |  | 0 | 0 | 0 | 0 | 0 | 0 | 0 | 0 |  | 0 |  |  | 0 |  |  | 0 |  | 0 | 0 | 0 | 0 | [7 empty] | 0
0 | 0 | 0 |  | 0 | 0 | 0 | 0 | 0 | 0 | 0 | 0 |  | 0 |  |  | 0 |  |  | 0 |  | 0 | 0 | 0 | 0 | [7 empty] | 0
0 | 0 | 0 |  | 0 | 0 | 0 | 0 | 0 | 0 | 0 | 0 |  | 0 |  |  | 0 |  |  | 0 |  | 0 | 0 | 0 | 0 | [7 empty] | 0
0 | 0 | 0 |  | 0 | 0 | 0 | 0 | 0 | 0 | 0 | 0 |  | 0 |  |  | 0 |  |  | 0 |  | 0 | 0 | 0 | 0 | [7 empty] | 0
0 | 0 | 0 |  | 0 | 0 | 0 | 0 | 0 | 0 | 0 | 0 |  | 0 |  |  | 0 |  |  | 0 |  | 0 | 0 | 0 | 0 | [7 empty] | 0
0 | 0 | 0 |  | 0 | 0 | 0 | 0 | 0 | 0 | 0 | 0 |  | 0 |  |  | 0 |  |  | 0 |  | 0 | 0 | 0 | 0 | [7 empty] | 0
0 | 0 | 0 |  | 0 | 0 | 0 | 0 | 0 | 0 | 0 | 0 |  | 0 |  |  | 0 |  |  | 0 |  | 0 | 0 | 0 | 0 | [7 empty] | 0
0 | 0 | 0 |  | 0 | 0 | 0 | 0 | 0 | 0 | 0 | 0 |  | 0 |  |  | 0 |  |  | 0 |  | 0 | 0 | 0 | 0 | [7 empty] | 0
0 | 0 | 0 |  | 0 | 0 | 0 | 0 | 0 | 0 | 0 | 0 |  | 0 |  |  | 0 |  |  | 0 |  | 0 | 0 | 0 | 0 | [7 empty] | 0
0 | 0 | 0 |  | 0 | 0 | 0 | 0 | 0 | 0 | 0 | 0 |  | 0 |  |  | 0 |  |  | 0 |  | 0 | 0 | 0 | 0 | [7 empty] | 0
0 | 0 | 0 |  | 0 | 0 | 0 | 0 | 0 | 0 | 0 | 0 |  | 0 |  |  | 0 |  |  | 0 |  | 0 | 0 | 0 | 0 | [7 empty] | 0
0 | 0 | 0 |  | 0 | 0 | 0 | 0 | 0 | 0 | 0 | 0 |  | 0 |  |  | 0 |  |  | 0 |  | 0 | 0 | 0 | 0 | [7 empty] | 0
0 | 0 | 0 |  | 0 | 0 | 0 | 0 | 0 | 0 | 0 | 0 |  | 0 |  |  | 0 |  |  | 0 |  | 0 | 0 | 0 | 0 | [7 empty] | 0
0 | 0 | 0 |  | 0 | 0 | 0 | 0 | 0 | 0 | 0 | 0 |  | 0 |  |  | 0 |  |  | 0 |  | 0 | 0 | 0 | 0 | [7 empty] | 0
0 | 0 | 0 |  | 0 | 0 | 0 | 0 | 0 | 0 | 0 | 0 |  | 0 |  |  | 0 |  |  | 0 |  | 0 | 0 | 0 | 0 | [7 empty] | 0
0 | 0 | 0 |  | 0 | 0 | 0 | 0 | 0 | 0 | 0 | 0 |  | 0 |  |  | 0 |  |  | 0 |  | 0 | 0 | 0 | 0 | [7 empty] | 0
0 | 0 | 0 |  | 0 | 0 | 0 | 0 | 0 | 0 | 0 | 0 |  | 0 |  |  | 0 |  |  | 0 |  | 0 | 0 | 0 | 0 | [7 empty] | 0
0 | 0 | 0 |  | 0 | 0 | 0 | 0 | 0 | 0 | 0 | 0 |  | 0 |  |  | 0 |  |  | 0 |  | 0 | 0 | 0 | 0 | [7 empty] | 0
0 | 0 | 0 |  | 0 | 0 | 0 | 0 | 0 | 0 | 0 | 0 |  | 0 |  |  | 0 |  |  | 0 |  | 0 | 0 | 0 | 0 | [7 empty] | 0
0 | 0 | 0 |  | 0 | 0 | 0 | 0 | 0 | 0 | 0 | 0 |  | 0 |  |  | 0 |  |  | 0 |  | 0 | 0 | 0 | 0 | [7 empty] | 0
0 | 0 | 0 |  | 0 | 0 | 0 | 0 | 0 | 0 | 0 | 0 |  | 0 |  |  | 0 |  |  | 0 |  | 0 | 0 | 0 | 0 | [7 empty] | 0
[21 empty] | АП-08/15-АОВ2.К | [9 empty] | Лист
7
[12 empty] | Изм. |  | Кол. | Лист |  | Nдок. | Подпись |  | Дата
Формат А3
Обозначение кабеля, провода | Трасса |  |  | Участок трассы кабеля, провода | [14 empty] | Кабель, провод
| Начало | Конец |  | в трубе стальной, Ø/м |  |  | в трубе ПВХ (п), ПНД (пн), металло-рукаве (м), Ø/м |  |  |  | на метал-локонст-рукциях, м |  | с креп-лением скобами, м |  |  | в кабель-канале, м |  |  | по проекту | [5 empty] | проложен
[19 empty] | Марка |  | Кол., число и сечение жил |  |  | Длина, м | Марка |  | Кол., число и сечение жил |  |  | Длина, м
0 | 0 | 0 |  | 0 | 0 | 0 | 0 | 0 | 0 | 0 | 0 |  | 0 |  |  | 0 |  |  | 0 |  | 0 | 0 | 0 | 0 | [7 empty] | 0
0 | 0 | 0 |  | 0 | 0 | 0 | 0 | 0 | 0 | 0 | 0 |  | 0 |  |  | 0 |  |  | 0 |  | 0 | 0 | 0 | 0 | [7 empty] | 0
0 | 0 | 0 |  | 0 | 0 | 0 | 0 | 0 | 0 | 0 | 0 |  | 0 |  |  | 0 |  |  | 0 |  | 0 | 0 | 0 | 0 | [7 empty] | 0
0 | 0 | 0 |  | 0 | 0 | 0 | 0 | 0 | 0 | 0 | 0 |  | 0 |  |  | 0 |  |  | 0 |  | 0 | 0 | 0 | 0 | [7 empty] | 0
0 | 0 | 0 |  | 0 | 0 | 0 | 0 | 0 | 0 | 0 | 0 |  | 0 |  |  | 0 |  |  | 0 |  | 0 | 0 | 0 | 0 | [7 empty] | 0
0 | 0 | 0 |  | 0 | 0 | 0 | 0 | 0 | 0 | 0 | 0 |  | 0 |  |  | 0 |  |  | 0 |  | 0 | 0 | 0 | 0 | [7 empty] | 0
0 | 0 | 0 |  | 0 | 0 | 0 | 0 | 0 | 0 | 0 | 0 |  | 0 |  |  | 0 |  |  | 0 |  | 0 | 0 | 0 | 0 | [7 empty] | 0
0 | 0 | 0 |  | 0 | 0 | 0 | 0 | 0 | 0 | 0 | 0 |  | 0 |  |  | 0 |  |  | 0 |  | 0 | 0 | 0 | 0 | [7 empty] | 0
0 | 0 | 0 |  | 0 | 0 | 0 | 0 | 0 | 0 | 0 | 0 |  | 0 |  |  | 0 |  |  | 0 |  | 0 | 0 | 0 | 0 | [7 empty] | 0
0 | 0 | 0 |  | 0 | 0 | 0 | 0 | 0 | 0 | 0 | 0 |  | 0 |  |  | 0 |  |  | 0 |  | 0 | 0 | 0 | 0 | [7 empty] | 0
0 | 0 | 0 |  | 0 | 0 | 0 | 0 | 0 | 0 | 0 | 0 |  | 0 |  |  | 0 |  |  | 0 |  | 0 | 0 | 0 | 0 | [7 empty] | 0
0 | 0 | 0 |  | 0 | 0 | 0 | 0 | 0 | 0 | 0 | 0 |  | 0 |  |  | 0 |  |  | 0 |  | 0 | 0 | 0 | 0 | [7 empty] | 0
0 | 0 | 0 |  | 0 | 0 | 0 | 0 | 0 | 0 | 0 | 0 |  | 0 |  |  | 0 |  |  | 0 |  | 0 | 0 | 0 | 0 | [7 empty] | 0
0 | 0 | 0 |  | 0 | 0 | 0 | 0 | 0 | 0 | 0 | 0 |  | 0 |  |  | 0 |  |  | 0 |  | 0 | 0 | 0 | 0 | [7 empty] | 0
0 | 0 | 0 |  | 0 | 0 | 0 | 0 | 0 | 0 | 0 | 0 |  | 0 |  |  | 0 |  |  | 0 |  | 0 | 0 | 0 | 0 | [7 empty] | 0
0 | 0 | 0 |  | 0 | 0 | 0 | 0 | 0 | 0 | 0 | 0 |  | 0 |  |  | 0 |  |  | 0 |  | 0 | 0 | 0 | 0 | [7 empty] | 0
0 | 0 | 0 |  | 0 | 0 | 0 | 0 | 0 | 0 | 0 | 0 |  | 0 |  |  | 0 |  |  | 0 |  | 0 | 0 | 0 | 0 | [7 empty] | 0
0 | 0 | 0 |  | 0 | 0 | 0 | 0 | 0 | 0 | 0 | 0 |  | 0 |  |  | 0 |  |  | 0 |  | 0 | 0 | 0 | 0 | [7 empty] | 0
0 | 0 | 0 |  | 0 | 0 | 0 | 0 | 0 | 0 | 0 | 0 |  | 0 |  |  | 0 |  |  | 0 |  | 0 | 0 | 0 | 0 | [7 empty] | 0
0 | 0 | 0 |  | 0 | 0 | 0 | 0 | 0 | 0 | 0 | 0 |  | 0 |  |  | 0 |  |  | 0 |  | 0 | 0 | 0 | 0 | [7 empty] | 0
0 | 0 | 0 |  | 0 | 0 | 0 | 0 | 0 | 0 | 0 | 0 |  | 0 |  |  | 0 |  |  | 0 |  | 0 | 0 | 0 | 0 | [7 empty] | 0
0 | 0 | 0 |  | 0 | 0 | 0 | 0 | 0 | 0 | 0 | 0 |  | 0 |  |  | 0 |  |  | 0 |  | 0 | 0 | 0 | 0 | [7 empty] | 0
0 | 0 | 0 |  | 0 | 0 | 0 | 0 | 0 | 0 | 0 | 0 |  | 0 |  |  | 0 |  |  | 0 |  | 0 | 0 | 0 | 0 | [7 empty] | 0
0 | 0 | 0 |  | 0 | 0 | 0 | 0 | 0 | 0 | 0 | 0 |  | 0 |  |  | 0 |  |  | 0 |  | 0 | 0 | 0 | 0 | [7 empty] | 0
0 | 0 | 0 |  | 0 | 0 | 0 | 0 | 0 | 0 | 0 | 0 |  | 0 |  |  | 0 |  |  | 0 |  | 0 | 0 | 0 | 0 | [7 empty] | 0
0 | 0 | 0 |  | 0 | 0 | 0 | 0 | 0 | 0 | 0 | 0 |  | 0 |  |  | 0 |  |  | 0 |  | 0 | 0 | 0 | 0 | [7 empty] | 0
0 | 0 | 0 |  | 0 | 0 | 0 | 0 | 0 | 0 | 0 | 0 |  | 0 |  |  | 0 |  |  | 0 |  | 0 | 0 | 0 | 0 | [7 empty] | 0
0 | 0 | 0 |  | 0 | 0 | 0 | 0 | 0 | 0 | 0 | 0 |  | 0 |  |  | 0 |  |  | 0 |  | 0 | 0 | 0 | 0 | [7 empty] | 0
0 | 0 | 0 |  | 0 | 0 | 0 | 0 | 0 | 0 | 0 | 0 |  | 0 |  |  | 0 |  |  | 0 |  | 0 | 0 | 0 | 0 | [7 empty] | 0
0 | 0 | 0 |  | 0 | 0 | 0 | 0 | 0 | 0 | 0 | 0 |  | 0 |  |  | 0 |  |  | 0 |  | 0 | 0 | 0 | 0 | [7 empty] | 0
0 | 0 | 0 |  | 0 | 0 | 0 | 0 | 0 | 0 | 0 | 0 |  | 0 |  |  | 0 |  |  | 0 |  | 0 | 0 | 0 | 0 | [7 empty] | 0
[21 empty] | АП-08/15-АОВ2.К | [9 empty] | Лист
8
[12 empty] | Изм. |  | Кол. | Лист |  | Nдок. | Подпись |  | Дата
Формат А3
Обозначение кабеля, провода | Трасса |  |  | Участок трассы кабеля, провода | [14 empty] | Кабель, провод
| Начало | Конец |  | в трубе стальной, Ø/м |  |  | в трубе ПВХ (п), ПНД (пн), металло-рукаве (м), Ø/м |  |  |  | на метал-локонст-рукциях, м |  | с креп-лением скобами, м |  |  | в кабель-канале, м |  |  | по проекту | [5 empty] | проложен
[19 empty] | Марка |  | Кол., число и сечение жил |  |  | Длина, м | Марка |  | Кол., число и сечение жил |  |  | Длина, м
0 | 0 | 0 |  | 0 | 0 | 0 | 0 | 0 | 0 | 0 | 0 |  | 0 |  |  | 0 |  |  | 0 |  | 0 | 0 | 0 | 0 | [7 empty] | 0
0 | 0 | 0 |  | 0 | 0 | 0 | 0 | 0 | 0 | 0 | 0 |  | 0 |  |  | 0 |  |  | 0 |  | 0 | 0 | 0 | 0 | [7 empty] | 0
0 | 0 | 0 |  | 0 | 0 | 0 | 0 | 0 | 0 | 0 | 0 |  | 0 |  |  | 0 |  |  | 0 |  | 0 | 0 | 0 | 0 | [7 empty] | 0
0 | 0 | 0 |  | 0 | 0 | 0 | 0 | 0 | 0 | 0 | 0 |  | 0 |  |  | 0 |  |  | 0 |  | 0 | 0 | 0 | 0 | [7 empty] | 0
0 | 0 | 0 |  | 0 | 0 | 0 | 0 | 0 | 0 | 0 | 0 |  | 0 |  |  | 0 |  |  | 0 |  | 0 | 0 | 0 | 0 | [7 empty] | 0
0 | 0 | 0 |  | 0 | 0 | 0 | 0 | 0 | 0 | 0 | 0 |  | 0 |  |  | 0 |  |  | 0 |  | 0 | 0 | 0 | 0 | [7 empty] | 0
0 | 0 | 0 |  | 0 | 0 | 0 | 0 | 0 | 0 | 0 | 0 |  | 0 |  |  | 0 |  |  | 0 |  | 0 | 0 | 0 | 0 | [7 empty] | 0
0 | 0 | 0 |  | 0 | 0 | 0 | 0 | 0 | 0 | 0 | 0 |  | 0 |  |  | 0 |  |  | 0 |  | 0 | 0 | 0 | 0 | [7 empty] | 0
0 | 0 | 0 |  | 0 | 0 | 0 | 0 | 0 | 0 | 0 | 0 |  | 0 |  |  | 0 |  |  | 0 |  | 0 | 0 | 0 | 0 | [7 empty] | 0
0 | 0 | 0 |  | 0 | 0 | 0 | 0 | 0 | 0 | 0 | 0 |  | 0 |  |  | 0 |  |  | 0 |  | 0 | 0 | 0 | 0 | [7 empty] | 0
0 | 0 | 0 |  | 0 | 0 | 0 | 0 | 0 | 0 | 0 | 0 |  | 0 |  |  | 0 |  |  | 0 |  | 0 | 0 | 0 | 0 | [7 empty] | 0
0 | 0 | 0 |  | 0 | 0 | 0 | 0 | 0 | 0 | 0 | 0 |  | 0 |  |  | 0 |  |  | 0 |  | 0 | 0 | 0 | 0 | [7 empty] | 0
0 | 0 | 0 |  | 0 | 0 | 0 | 0 | 0 | 0 | 0 | 0 |  | 0 |  |  | 0 |  |  | 0 |  | 0 | 0 | 0 | 0 | [7 empty] | 0
0 | 0 | 0 |  | 0 | 0 | 0 | 0 | 0 | 0 | 0 | 0 |  | 0 |  |  | 0 |  |  | 0 |  | 0 | 0 | 0 | 0 | [7 empty] | 0
0 | 0 | 0 |  | 0 | 0 | 0 | 0 | 0 | 0 | 0 | 0 |  | 0 |  |  | 0 |  |  | 0 |  | 0 | 0 | 0 | 0 | [7 empty] | 0
0 | 0 | 0 |  | 0 | 0 | 0 | 0 | 0 | 0 | 0 | 0 |  | 0 |  |  | 0 |  |  | 0 |  | 0 | 0 | 0 | 0 | [7 empty] | 0
0 | 0 | 0 |  | 0 | 0 | 0 | 0 | 0 | 0 | 0 | 0 |  | 0 |  |  | 0 |  |  | 0 |  | 0 | 0 | 0 | 0 | [7 empty] | 0
0 | 0 | 0 |  | 0 | 0 | 0 | 0 | 0 | 0 | 0 | 0 |  | 0 |  |  | 0 |  |  | 0 |  | 0 | 0 | 0 | 0 | [7 empty] | 0
0 | 0 | 0 |  | 0 | 0 | 0 | 0 | 0 | 0 | 0 | 0 |  | 0 |  |  | 0 |  |  | 0 |  | 0 | 0 | 0 | 0 | [7 empty] | 0
0 | 0 | 0 |  | 0 | 0 | 0 | 0 | 0 | 0 | 0 | 0 |  | 0 |  |  | 0 |  |  | 0 |  | 0 | 0 | 0 | 0 | [7 empty] | 0
0 | 0 | 0 |  | 0 | 0 | 0 | 0 | 0 | 0 | 0 | 0 |  | 0 |  |  | 0 |  |  | 0 |  | 0 | 0 | 0 | 0 | [7 empty] | 0
0 | 0 | 0 |  | 0 | 0 | 0 | 0 | 0 | 0 | 0 | 0 |  | 0 |  |  | 0 |  |  | 0 |  | 0 | 0 | 0 | 0 | [7 empty] | 0
0 | 0 | 0 |  | 0 | 0 | 0 | 0 | 0 | 0 | 0 | 0 |  | 0 |  |  | 0 |  |  | 0 |  | 0 | 0 | 0 | 0 | [7 empty] | 0
0 | 0 | 0 |  | 0 | 0 | 0 | 0 | 0 | 0 | 0 | 0 |  | 0 |  |  | 0 |  |  | 0 |  | 0 | 0 | 0 | 0 | [7 empty] | 0
0 | 0 | 0 |  | 0 | 0 | 0 | 0 | 0 | 0 | 0 | 0 |  | 0 |  |  | 0 |  |  | 0 |  | 0 | 0 | 0 | 0 | [7 empty] | 0
0 | 0 | 0 |  | 0 | 0 | 0 | 0 | 0 | 0 | 0 | 0 |  | 0 |  |  | 0 |  |  | 0 |  | 0 | 0 | 0 | 0 | [7 empty] | 0
0 | 0 | 0 |  | 0 | 0 | 0 | 0 | 0 | 0 | 0 | 0 |  | 0 |  |  | 0 |  |  | 0 |  | 0 | 0 | 0 | 0 | [7 empty] | 0
0 | 0 | 0 |  | 0 | 0 | 0 | 0 | 0 | 0 | 0 | 0 |  | 0 |  |  | 0 |  |  | 0 |  | 0 | 0 | 0 | 0 | [7 empty] | 0
0 | 0 | 0 |  | 0 | 0 | 0 | 0 | 0 | 0 | 0 | 0 |  | 0 |  |  | 0 |  |  | 0 |  | 0 | 0 | 0 | 0 | [7 empty] | 0
0 | 0 | 0 |  | 0 | 0 | 0 | 0 | 0 | 0 | 0 | 0 |  | 0 |  |  | 0 |  |  | 0 |  | 0 | 0 | 0 | 0 | [7 empty] | 0
0 | 0 | 0 |  | 0 | 0 | 0 | 0 | 0 | 0 | 0 | 0 |  | 0 |  |  | 0 |  |  | 0 |  | 0 | 0 | 0 | 0 | [7 empty] | 0
[21 empty] | АП-08/15-АОВ2.К | [9 empty] | Лист
9
[12 empty] | Изм. |  | Кол. | Лист |  | Nдок. | Подпись |  | Дата
Формат А3
Обозначение кабеля, провода | Трасса |  |  | Участок трассы кабеля, провода | [14 empty] | Кабель, провод
| Начало | Конец |  | в трубе стальной, Ø/м |  |  | в трубе ПВХ (п), ПНД (пн), металло-рукаве (м), Ø/м |  |  |  | на метал-локонст-рукциях, м |  | с креп-лением скобами, м |  |  | в кабель-канале, м |  |  | по проекту | [5 empty] | проложен
[19 empty] | Марка |  | Кол., число и сечение жил |  |  | Длина, м | Марка |  | Кол., число и сечение жил |  |  | Длина, м
0 | 0 | 0 |  | 0 | 0 | 0 | 0 | 0 | 0 | 0 | 0 |  | 0 |  |  | 0 |  |  | 0 |  | 0 | 0 | 0 | 0 | [7 empty] | 0
0 | 0 | 0 |  | 0 | 0 | 0 | 0 | 0 | 0 | 0 | 0 |  | 0 |  |  | 0 |  |  | 0 |  | 0 | 0 | 0 | 0 | [7 empty] | 0
0 | 0 | 0 |  | 0 | 0 | 0 | 0 | 0 | 0 | 0 | 0 |  | 0 |  |  | 0 |  |  | 0 |  | 0 | 0 | 0 | 0 | [7 empty] | 0
0 | 0 | 0 |  | 0 | 0 | 0 | 0 | 0 | 0 | 0 | 0 |  | 0 |  |  | 0 |  |  | 0 |  | 0 | 0 | 0 | 0 | [7 empty] | 0
0 | 0 | 0 |  | 0 | 0 | 0 | 0 | 0 | 0 | 0 | 0 |  | 0 |  |  | 0 |  |  | 0 |  | 0 | 0 | 0 | 0 | [7 empty] | 0
0 | 0 | 0 |  | 0 | 0 | 0 | 0 | 0 | 0 | 0 | 0 |  | 0 |  |  | 0 |  |  | 0 |  | 0 | 0 | 0 | 0 | [7 empty] | 0
0 | 0 | 0 |  | 0 | 0 | 0 | 0 | 0 | 0 | 0 | 0 |  | 0 |  |  | 0 |  |  | 0 |  | 0 | 0 | 0 | 0 | [7 empty] | 0
0 | 0 | 0 |  | 0 | 0 | 0 | 0 | 0 | 0 | 0 | 0 |  | 0 |  |  | 0 |  |  | 0 |  | 0 | 0 | 0 | 0 | [7 empty] | 0
0 | 0 | 0 |  | 0 | 0 | 0 | 0 | 0 | 0 | 0 | 0 |  | 0 |  |  | 0 |  |  | 0 |  | 0 | 0 | 0 | 0 | [7 empty] | 0
0 | 0 | 0 |  | 0 | 0 | 0 | 0 | 0 | 0 | 0 | 0 |  | 0 |  |  | 0 |  |  | 0 |  | 0 | 0 | 0 | 0 | [7 empty] | 0
0 | 0 | 0 |  | 0 | 0 | 0 | 0 | 0 | 0 | 0 | 0 |  | 0 |  |  | 0 |  |  | 0 |  | 0 | 0 | 0 | 0 | [7 empty] | 0
0 | 0 | 0 |  | 0 | 0 | 0 | 0 | 0 | 0 | 0 | 0 |  | 0 |  |  | 0 |  |  | 0 |  | 0 | 0 | 0 | 0 | [7 empty] | 0
0 | 0 | 0 |  | 0 | 0 | 0 | 0 | 0 | 0 | 0 | 0 |  | 0 |  |  | 0 |  |  | 0 |  | 0 | 0 | 0 | 0 | [7 empty] | 0
0 | 0 | 0 |  | 0 | 0 | 0 | 0 | 0 | 0 | 0 | 0 |  | 0 |  |  | 0 |  |  | 0 |  | 0 | 0 | 0 | 0 | [7 empty] | 0
0 | 0 | 0 |  | 0 | 0 | 0 | 0 | 0 | 0 | 0 | 0 |  | 0 |  |  | 0 |  |  | 0 |  | 0 | 0 | 0 | 0 | [7 empty] | 0
0 | 0 | 0 |  | 0 | 0 | 0 | 0 | 0 | 0 | 0 | 0 |  | 0 |  |  | 0 |  |  | 0 |  | 0 | 0 | 0 | 0 | [7 empty] | 0
0 | 0 | 0 |  | 0 | 0 | 0 | 0 | 0 | 0 | 0 | 0 |  | 0 |  |  | 0 |  |  | 0 |  | 0 | 0 | 0 | 0 | [7 empty] | 0
0 | 0 | 0 |  | 0 | 0 | 0 | 0 | 0 | 0 | 0 | 0 |  | 0 |  |  | 0 |  |  | 0 |  | 0 | 0 | 0 | 0 | [7 empty] | 0
0 | 0 | 0 |  | 0 | 0 | 0 | 0 | 0 | 0 | 0 | 0 |  | 0 |  |  | 0 |  |  | 0 |  | 0 | 0 | 0 | 0 | [7 empty] | 0
0 | 0 | 0 |  | 0 | 0 | 0 | 0 | 0 | 0 | 0 | 0 |  | 0 |  |  | 0 |  |  | 0 |  | 0 | 0 | 0 | 0 | [7 empty] | 0
0 | 0 | 0 |  | 0 | 0 | 0 | 0 | 0 | 0 | 0 | 0 |  | 0 |  |  | 0 |  |  | 0 |  | 0 | 0 | 0 | 0 | [7 empty] | 0
0 | 0 | 0 |  | 0 | 0 | 0 | 0 | 0 | 0 | 0 | 0 |  | 0 |  |  | 0 |  |  | 0 |  | 0 | 0 | 0 | 0 | [7 empty] | 0
0 | 0 | 0 |  | 0 | 0 | 0 | 0 | 0 | 0 | 0 | 0 |  | 0 |  |  | 0 |  |  | 0 |  | 0 | 0 | 0 | 0 | [7 empty] | 0
0 | 0 | 0 |  | 0 | 0 | 0 | 0 | 0 | 0 | 0 | 0 |  | 0 |  |  | 0 |  |  | 0 |  | 0 | 0 | 0 | 0 | [7 empty] | 0
0 | 0 | 0 |  | 0 | 0 | 0 | 0 | 0 | 0 | 0 | 0 |  | 0 |  |  | 0 |  |  | 0 |  | 0 | 0 | 0 | 0 | [7 empty] | 0
0 | 0 | 0 |  | 0 | 0 | 0 | 0 | 0 | 0 | 0 | 0 |  | 0 |  |  | 0 |  |  | 0 |  | 0 | 0 | 0 | 0 | [7 empty] | 0
0 | 0 | 0 |  | 0 | 0 | 0 | 0 | 0 | 0 | 0 | 0 |  | 0 |  |  | 0 |  |  | 0 |  | 0 | 0 | 0 | 0 | [7 empty] | 0
0 | 0 | 0 |  | 0 | 0 | 0 | 0 | 0 | 0 | 0 | 0 |  | 0 |  |  | 0 |  |  | 0 |  | 0 | 0 | 0 | 0 | [7 empty] | 0
0 | 0 | 0 |  | 0 | 0 | 0 | 0 | 0 | 0 | 0 | 0 |  | 0 |  |  | 0 |  |  | 0 |  | 0 | 0 | 0 | 0 | [7 empty] | 0
0 | 0 | 0 |  | 0 | 0 | 0 | 0 | 0 | 0 | 0 | 0 |  | 0 |  |  | 0 |  |  | 0 |  | 0 | 0 | 0 | 0 | [7 empty] | 0
0 | 0 | 0 |  | 0 | 0 | 0 | 0 | 0 | 0 | 0 | 0 |  | 0 |  |  | 0 |  |  | 0 |  | 0 | 0 | 0 | 0 | [7 empty] | 0
[21 empty] | АП-08/15-АОВ2.К | [9 empty] | Лист
10
[12 empty] | Изм. |  | Кол. | Лист |  | Nдок. | Подпись |  | Дата
Формат А3
Обозначение кабеля, провода | Трасса |  |  | Участок трассы кабеля, провода | [14 empty] | Кабель, провод
| Начало | Конец |  | в трубе стальной, Ø/м |  |  | в трубе ПВХ (п), ПНД (пн), металло-рукаве (м), Ø/м |  |  |  | на метал-локонст-рукциях, м |  | с креп-лением скобами, м |  |  | в кабель-канале, м |  |  | по проекту | [5 empty] | проложен
[19 empty] | Марка |  | Кол., число и сечение жил |  |  | Длина, м | Марка |  | Кол., число и сечение жил |  |  | Длина, м
0 | 0 | 0 |  | 0 | 0 | 0 | 0 | 0 | 0 | 0 | 0 |  | 0 |  |  | 0 |  |  | 0 |  | 0 | 0 | 0 | 0 | [7 empty] | 0
0 | 0 | 0 |  | 0 | 0 | 0 | 0 | 0 | 0 | 0 | 0 |  | 0 |  |  | 0 |  |  | 0 |  | 0 | 0 | 0 | 0 | [7 empty] | 0
0 | 0 | 0 |  | 0 | 0 | 0 | 0 | 0 | 0 | 0 | 0 |  | 0 |  |  | 0 |  |  | 0 |  | 0 | 0 | 0 | 0 | [7 empty] | 0
0 | 0 | 0 |  | 0 | 0 | 0 | 0 | 0 | 0 | 0 | 0 |  | 0 |  |  | 0 |  |  | 0 |  | 0 | 0 | 0 | 0 | [7 empty] | 0
0 | 0 | 0 |  | 0 | 0 | 0 | 0 | 0 | 0 | 0 | 0 |  | 0 |  |  | 0 |  |  | 0 |  | 0 | 0 | 0 | 0 | [7 empty] | 0
0 | 0 | 0 |  | 0 | 0 | 0 | 0 | 0 | 0 | 0 | 0 |  | 0 |  |  | 0 |  |  | 0 |  | 0 | 0 | 0 | 0 | [7 empty] | 0
0 | 0 | 0 |  | 0 | 0 | 0 | 0 | 0 | 0 | 0 | 0 |  | 0 |  |  | 0 |  |  | 0 |  | 0 | 0 | 0 | 0 | [7 empty] | 0
0 | 0 | 0 |  | 0 | 0 | 0 | 0 | 0 | 0 | 0 | 0 |  | 0 |  |  | 0 |  |  | 0 |  | 0 | 0 | 0 | 0 | [7 empty] | 0
0 | 0 | 0 |  | 0 | 0 | 0 | 0 | 0 | 0 | 0 | 0 |  | 0 |  |  | 0 |  |  | 0 |  | 0 | 0 | 0 | 0 | [7 empty] | 0
0 | 0 | 0 |  | 0 | 0 | 0 | 0 | 0 | 0 | 0 | 0 |  | 0 |  |  | 0 |  |  | 0 |  | 0 | 0 | 0 | 0 | [7 empty] | 0
0 | 0 | 0 |  | 0 | 0 | 0 | 0 | 0 | 0 | 0 | 0 |  | 0 |  |  | 0 |  |  | 0 |  | 0 | 0 | 0 | 0 | [7 empty] | 0
0 | 0 | 0 |  | 0 | 0 | 0 | 0 | 0 | 0 | 0 | 0 |  | 0 |  |  | 0 |  |  | 0 |  | 0 | 0 | 0 | 0 | [7 empty] | 0
0 | 0 | 0 |  | 0 | 0 | 0 | 0 | 0 | 0 | 0 | 0 |  | 0 |  |  | 0 |  |  | 0 |  | 0 | 0 | 0 | 0 | [7 empty] | 0
0 | 0 | 0 |  | 0 | 0 | 0 | 0 | 0 | 0 | 0 | 0 |  | 0 |  |  | 0 |  |  | 0 |  | 0 | 0 | 0 | 0 | [7 empty] | 0
0 | 0 | 0 |  | 0 | 0 | 0 | 0 | 0 | 0 | 0 | 0 |  | 0 |  |  | 0 |  |  | 0 |  | 0 | 0 | 0 | 0 | [7 empty] | 0
0 | 0 | 0 |  | 0 | 0 | 0 | 0 | 0 | 0 | 0 | 0 |  | 0 |  |  | 0 |  |  | 0 |  | 0 | 0 | 0 | 0 | [7 empty] | 0
0 | 0 | 0 |  | 0 | 0 | 0 | 0 | 0 | 0 | 0 | 0 |  | 0 |  |  | 0 |  |  | 0 |  | 0 | 0 | 0 | 0 | [7 empty] | 0
0 | 0 | 0 |  | 0 | 0 | 0 | 0 | 0 | 0 | 0 | 0 |  | 0 |  |  | 0 |  |  | 0 |  | 0 | 0 | 0 | 0 | [7 empty] | 0
0 | 0 | 0 |  | 0 | 0 | 0 | 0 | 0 | 0 | 0 | 0 |  | 0 |  |  | 0 |  |  | 0 |  | 0 | 0 | 0 | 0 | [7 empty] | 0
0 | 0 | 0 |  | 0 | 0 | 0 | 0 | 0 | 0 | 0 | 0 |  | 0 |  |  | 0 |  |  | 0 |  | 0 | 0 | 0 | 0 | [7 empty] | 0
0 | 0 | 0 |  | 0 | 0 | 0 | 0 | 0 | 0 | 0 | 0 |  | 0 |  |  | 0 |  |  | 0 |  | 0 | 0 | 0 | 0 | [7 empty] | 0
0 | 0 | 0 |  | 0 | 0 | 0 | 0 | 0 | 0 | 0 | 0 |  | 0 |  |  | 0 |  |  | 0 |  | 0 | 0 | 0 | 0 | [7 empty] | 0
0 | 0 | 0 |  | 0 | 0 | 0 | 0 | 0 | 0 | 0 | 0 |  | 0 |  |  | 0 |  |  | 0 |  | 0 | 0 | 0 | 0 | [7 empty] | 0
0 | 0 | 0 |  | 0 | 0 | 0 | 0 | 0 | 0 | 0 | 0 |  | 0 |  |  | 0 |  |  | 0 |  | 0 | 0 | 0 | 0 | [7 empty] | 0
0 | 0 | 0 |  | 0 | 0 | 0 | 0 | 0 | 0 | 0 | 0 |  | 0 |  |  | 0 |  |  | 0 |  | 0 | 0 | 0 | 0 | [7 empty] | 0
0 | 0 | 0 |  | 0 | 0 | 0 | 0 | 0 | 0 | 0 | 0 |  | 0 |  |  | 0 |  |  | 0 |  | 0 | 0 | 0 | 0 | [7 empty] | 0
0 | 0 | 0 |  | 0 | 0 | 0 | 0 | 0 | 0 | 0 | 0 |  | 0 |  |  | 0 |  |  | 0 |  | 0 | 0 | 0 | 0 | [7 empty] | 0
0 | 0 | 0 |  | 0 | 0 | 0 | 0 | 0 | 0 | 0 | 0 |  | 0 |  |  | 0 |  |  | 0 |  | 0 | 0 | 0 | 0 | [7 empty] | 0
0 | 0 | 0 |  | 0 | 0 | 0 | 0 | 0 | 0 | 0 | 0 |  | 0 |  |  | 0 |  |  | 0 |  | 0 | 0 | 0 | 0 | [7 empty] | 0
0 | 0 | 0 |  | 0 | 0 | 0 | 0 | 0 | 0 | 0 | 0 |  | 0 |  |  | 0 |  |  | 0 |  | 0 | 0 | 0 | 0 | [7 empty] | 0
0 | 0 | 0 |  | 0 | 0 | 0 | 0 | 0 | 0 | 0 | 0 |  | 0 |  |  | 0 |  |  | 0 |  | 0 | 0 | 0 | 0 | [7 empty] | 0
[21 empty] | АП-08/15-АОВ2.К | [9 empty] | Лист
11
[12 empty] | Изм. |  | Кол. | Лист |  | Nдок. | Подпись |  | Дата
Формат А3
Обозначение кабеля, провода | Трасса |  |  | Участок трассы кабеля, провода | [14 empty] | Кабель, провод
| Начало | Конец |  | в трубе стальной, Ø/м |  |  | в трубе ПВХ (п), ПНД (пн), металло-рукаве (м), Ø/м |  |  |  | на метал-локонст-рукциях, м |  | с креп-лением скобами, м |  |  | в кабель-канале, м |  |  | по проекту | [5 empty] | проложен
[19 empty] | Марка |  | Кол., число и сечение жил |  |  | Длина, м | Марка |  | Кол., число и сечение жил |  |  | Длина, м
0 | 0 | 0 |  | 0 | 0 | 0 | 0 | 0 | 0 | 0 | 0 |  | 0 |  |  | 0 |  |  | 0 |  | 0 | 0 | 0 | 0 | [7 empty] | 0
0 | 0 | 0 |  | 0 | 0 | 0 | 0 | 0 | 0 | 0 | 0 |  | 0 |  |  | 0 |  |  | 0 |  | 0 | 0 | 0 | 0 | [7 empty] | 0
0 | 0 | 0 |  | 0 | 0 | 0 | 0 | 0 | 0 | 0 | 0 |  | 0 |  |  | 0 |  |  | 0 |  | 0 | 0 | 0 | 0 | [7 empty] | 0
0 | 0 | 0 |  | 0 | 0 | 0 | 0 | 0 | 0 | 0 | 0 |  | 0 |  |  | 0 |  |  | 0 |  | 0 | 0 | 0 | 0 | [7 empty] | 0
0 | 0 | 0 |  | 0 | 0 | 0 | 0 | 0 | 0 | 0 | 0 |  | 0 |  |  | 0 |  |  | 0 |  | 0 | 0 | 0 | 0 | [7 empty] | 0
0 | 0 | 0 |  | 0 | 0 | 0 | 0 | 0 | 0 | 0 | 0 |  | 0 |  |  | 0 |  |  | 0 |  | 0 | 0 | 0 | 0 | [7 empty] | 0
0 | 0 | 0 |  | 0 | 0 | 0 | 0 | 0 | 0 | 0 | 0 |  | 0 |  |  | 0 |  |  | 0 |  | 0 | 0 | 0 | 0 | [7 empty] | 0
0 | 0 | 0 |  | 0 | 0 | 0 | 0 | 0 | 0 | 0 | 0 |  | 0 |  |  | 0 |  |  | 0 |  | 0 | 0 | 0 | 0 | [7 empty] | 0
0 | 0 | 0 |  | 0 | 0 | 0 | 0 | 0 | 0 | 0 | 0 |  | 0 |  |  | 0 |  |  | 0 |  | 0 | 0 | 0 | 0 | [7 empty] | 0
0 | 0 | 0 |  | 0 | 0 | 0 | 0 | 0 | 0 | 0 | 0 |  | 0 |  |  | 0 |  |  | 0 |  | 0 | 0 | 0 | 0 | [7 empty] | 0
0 | 0 | 0 |  | 0 | 0 | 0 | 0 | 0 | 0 | 0 | 0 |  | 0 |  |  | 0 |  |  | 0 |  | 0 | 0 | 0 | 0 | [7 empty] | 0
0 | 0 | 0 |  | 0 | 0 | 0 | 0 | 0 | 0 | 0 | 0 |  | 0 |  |  | 0 |  |  | 0 |  | 0 | 0 | 0 | 0 | [7 empty] | 0
0 | 0 | 0 |  | 0 | 0 | 0 | 0 | 0 | 0 | 0 | 0 |  | 0 |  |  | 0 |  |  | 0 |  | 0 | 0 | 0 | 0 | [7 empty] | 0
0 | 0 | 0 |  | 0 | 0 | 0 | 0 | 0 | 0 | 0 | 0 |  | 0 |  |  | 0 |  |  | 0 |  | 0 | 0 | 0 | 0 | [7 empty] | 0
0 | 0 | 0 |  | 0 | 0 | 0 | 0 | 0 | 0 | 0 | 0 |  | 0 |  |  | 0 |  |  | 0 |  | 0 | 0 | 0 | 0 | [7 empty] | 0
0 | 0 | 0 |  | 0 | 0 | 0 | 0 | 0 | 0 | 0 | 0 |  | 0 |  |  | 0 |  |  | 0 |  | 0 | 0 | 0 | 0 | [7 empty] | 0
0 | 0 | 0 |  | 0 | 0 | 0 | 0 | 0 | 0 | 0 | 0 |  | 0 |  |  | 0 |  |  | 0 |  | 0 | 0 | 0 | 0 | [7 empty] | 0
0 | 0 | 0 |  | 0 | 0 | 0 | 0 | 0 | 0 | 0 | 0 |  | 0 |  |  | 0 |  |  | 0 |  | 0 | 0 | 0 | 0 | [7 empty] | 0
0 | 0 | 0 |  | 0 | 0 | 0 | 0 | 0 | 0 | 0 | 0 |  | 0 |  |  | 0 |  |  | 0 |  | 0 | 0 | 0 | 0 | [7 empty] | 0
0 | 0 | 0 |  | 0 | 0 | 0 | 0 | 0 | 0 | 0 | 0 |  | 0 |  |  | 0 |  |  | 0 |  | 0 | 0 | 0 | 0 | [7 empty] | 0
0 | 0 | 0 |  | 0 | 0 | 0 | 0 | 0 | 0 | 0 | 0 |  | 0 |  |  | 0 |  |  | 0 |  | 0 | 0 | 0 | 0 | [7 empty] | 0
0 | 0 | 0 |  | 0 | 0 | 0 | 0 | 0 | 0 | 0 | 0 |  | 0 |  |  | 0 |  |  | 0 |  | 0 | 0 | 0 | 0 | [7 empty] | 0
0 | 0 | 0 |  | 0 | 0 | 0 | 0 | 0 | 0 | 0 | 0 |  | 0 |  |  | 0 |  |  | 0 |  | 0 | 0 | 0 | 0 | [7 empty] | 0
0 | 0 | 0 |  | 0 | 0 | 0 | 0 | 0 | 0 | 0 | 0 |  | 0 |  |  | 0 |  |  | 0 |  | 0 | 0 | 0 | 0 | [7 empty] | 0
0 | 0 | 0 |  | 0 | 0 | 0 | 0 | 0 | 0 | 0 | 0 |  | 0 |  |  | 0 |  |  | 0 |  | 0 | 0 | 0 | 0 | [7 empty] | 0
0 | 0 | 0 |  | 0 | 0 | 0 | 0 | 0 | 0 | 0 | 0 |  | 0 |  |  | 0 |  |  | 0 |  | 0 | 0 | 0 | 0 | [7 empty] | 0
0 | 0 | 0 |  | 0 | 0 | 0 | 0 | 0 | 0 | 0 | 0 |  | 0 |  |  | 0 |  |  | 0 |  | 0 | 0 | 0 | 0 | [7 empty] | 0
0 | 0 | 0 |  | 0 | 0 | 0 | 0 | 0 | 0 | 0 | 0 |  | 0 |  |  | 0 |  |  | 0 |  | 0 | 0 | 0 | 0 | [7 empty] | 0
0 | 0 | 0 |  | 0 | 0 | 0 | 0 | 0 | 0 | 0 | 0 |  | 0 |  |  | 0 |  |  | 0 |  | 0 | 0 | 0 | 0 | [7 empty] | 0
0 | 0 | 0 |  | 0 | 0 | 0 | 0 | 0 | 0 | 0 | 0 |  | 0 |  |  | 0 |  |  | 0 |  | 0 | 0 | 0 | 0 | [7 empty] | 0
0 | 0 | 0 |  | 0 | 0 | 0 | 0 | 0 | 0 | 0 | 0 |  | 0 |  |  | 0 |  |  | 0 |  | 0 | 0 | 0 | 0 | [7 empty] | 0
[21 empty] | АП-08/15-АОВ2.К | [9 empty] | Лист
12
[12 empty] | Изм. |  | Кол. | Лист |  | Nдок. | Подпись |  | Дата
Формат А3
Обозначение кабеля, провода | Трасса |  |  | Участок трассы кабеля, провода | [14 empty] | Кабель, провод
| Начало | Конец |  | в трубе стальной, Ø/м |  |  | в трубе ПВХ (п), ПНД (пн), металло-рукаве (м), Ø/м |  |  |  | на метал-локонст-рукциях, м |  | с креп-лением скобами, м |  |  | в кабель-канале, м |  |  | по проекту | [5 empty] | проложен
[19 empty] | Марка |  | Кол., число и сечение жил |  |  | Длина, м | Марка |  | Кол., число и сечение жил |  |  | Длина, м
0 | 0 | 0 |  | 0 | 0 | 0 | 0 | 0 | 0 | 0 | 0 |  | 0 |  |  | 0 |  |  | 0 |  | 0 | 0 | 0 | 0 | [7 empty] | 0
0 | 0 | 0 |  | 0 | 0 | 0 | 0 | 0 | 0 | 0 | 0 |  | 0 |  |  | 0 |  |  | 0 |  | 0 | 0 | 0 | 0 | [7 empty] | 0
0 | 0 | 0 |  | 0 | 0 | 0 | 0 | 0 | 0 | 0 | 0 |  | 0 |  |  | 0 |  |  | 0 |  | 0 | 0 | 0 | 0 | [7 empty] | 0
0 | 0 | 0 |  | 0 | 0 | 0 | 0 | 0 | 0 | 0 | 0 |  | 0 |  |  | 0 |  |  | 0 |  | 0 | 0 | 0 | 0 | [7 empty] | 0
0 | 0 | 0 |  | 0 | 0 | 0 | 0 | 0 | 0 | 0 | 0 |  | 0 |  |  | 0 |  |  | 0 |  | 0 | 0 | 0 | 0 | [7 empty] | 0
0 | 0 | 0 |  | 0 | 0 | 0 | 0 | 0 | 0 | 0 | 0 |  | 0 |  |  | 0 |  |  | 0 |  | 0 | 0 | 0 | 0 | [7 empty] | 0
0 | 0 | 0 |  | 0 | 0 | 0 | 0 | 0 | 0 | 0 | 0 |  | 0 |  |  | 0 |  |  | 0 |  | 0 | 0 | 0 | 0 | [7 empty] | 0
0 | 0 | 0 |  | 0 | 0 | 0 | 0 | 0 | 0 | 0 | 0 |  | 0 |  |  | 0 |  |  | 0 |  | 0 | 0 | 0 | 0 | [7 empty] | 0
0 | 0 | 0 |  | 0 | 0 | 0 | 0 | 0 | 0 | 0 | 0 |  | 0 |  |  | 0 |  |  | 0 |  | 0 | 0 | 0 | 0 | [7 empty] | 0
0 | 0 | 0 |  | 0 | 0 | 0 | 0 | 0 | 0 | 0 | 0 |  | 0 |  |  | 0 |  |  | 0 |  | 0 | 0 | 0 | 0 | [7 empty] | 0
0 | 0 | 0 |  | 0 | 0 | 0 | 0 | 0 | 0 | 0 | 0 |  | 0 |  |  | 0 |  |  | 0 |  | 0 | 0 | 0 | 0 | [7 empty] | 0
0 | 0 | 0 |  | 0 | 0 | 0 | 0 | 0 | 0 | 0 | 0 |  | 0 |  |  | 0 |  |  | 0 |  | 0 | 0 | 0 | 0 | [7 empty] | 0
0 | 0 | 0 |  | 0 | 0 | 0 | 0 | 0 | 0 | 0 | 0 |  | 0 |  |  | 0 |  |  | 0 |  | 0 | 0 | 0 | 0 | [7 empty] | 0
0 | 0 | 0 |  | 0 | 0 | 0 | 0 | 0 | 0 | 0 | 0 |  | 0 |  |  | 0 |  |  | 0 |  | 0 | 0 | 0 | 0 | [7 empty] | 0
0 | 0 | 0 |  | 0 | 0 | 0 | 0 | 0 | 0 | 0 | 0 |  | 0 |  |  | 0 |  |  | 0 |  | 0 | 0 | 0 | 0 | [7 empty] | 0
0 | 0 | 0 |  | 0 | 0 | 0 | 0 | 0 | 0 | 0 | 0 |  | 0 |  |  | 0 |  |  | 0 |  | 0 | 0 | 0 | 0 | [7 empty] | 0
0 | 0 | 0 |  | 0 | 0 | 0 | 0 | 0 | 0 | 0 | 0 |  | 0 |  |  | 0 |  |  | 0 |  | 0 | 0 | 0 | 0 | [7 empty] | 0
0 | 0 | 0 |  | 0 | 0 | 0 | 0 | 0 | 0 | 0 | 0 |  | 0 |  |  | 0 |  |  | 0 |  | 0 | 0 | 0 | 0 | [7 empty] | 0
0 | 0 | 0 |  | 0 | 0 | 0 | 0 | 0 | 0 | 0 | 0 |  | 0 |  |  | 0 |  |  | 0 |  | 0 | 0 | 0 | 0 | [7 empty] | 0
0 | 0 | 0 |  | 0 | 0 | 0 | 0 | 0 | 0 | 0 | 0 |  | 0 |  |  | 0 |  |  | 0 |  | 0 | 0 | 0 | 0 | [7 empty] | 0
0 | 0 | 0 |  | 0 | 0 | 0 | 0 | 0 | 0 | 0 | 0 |  | 0 |  |  | 0 |  |  | 0 |  | 0 | 0 | 0 | 0 | [7 empty] | 0
0 | 0 | 0 |  | 0 | 0 | 0 | 0 | 0 | 0 | 0 | 0 |  | 0 |  |  | 0 |  |  | 0 |  | 0 | 0 | 0 | 0 | [7 empty] | 0
0 | 0 | 0 |  | 0 | 0 | 0 | 0 | 0 | 0 | 0 | 0 |  | 0 |  |  | 0 |  |  | 0 |  | 0 | 0 | 0 | 0 | [7 empty] | 0
0 | 0 | 0 |  | 0 | 0 | 0 | 0 | 0 | 0 | 0 | 0 |  | 0 |  |  | 0 |  |  | 0 |  | 0 | 0 | 0 | 0 | [7 empty] | 0
0 | 0 | 0 |  | 0 | 0 | 0 | 0 | 0 | 0 | 0 | 0 |  | 0 |  |  | 0 |  |  | 0 |  | 0 | 0 | 0 | 0 | [7 empty] | 0
0 | 0 | 0 |  | 0 | 0 | 0 | 0 | 0 | 0 | 0 | 0 |  | 0 |  |  | 0 |  |  | 0 |  | 0 | 0 | 0 | 0 | [7 empty] | 0
0 | 0 | 0 |  | 0 | 0 | 0 | 0 | 0 | 0 | 0 | 0 |  | 0 |  |  | 0 |  |  | 0 |  | 0 | 0 | 0 | 0 | [7 empty] | 0
0 | 0 | 0 |  | 0 | 0 | 0 | 0 | 0 | 0 | 0 | 0 |  | 0 |  |  | 0 |  |  | 0 |  | 0 | 0 | 0 | 0 | [7 empty] | 0
0 | 0 | 0 |  | 0 | 0 | 0 | 0 | 0 | 0 | 0 | 0 |  | 0 |  |  | 0 |  |  | 0 |  | 0 | 0 | 0 | 0 | [7 empty] | 0
0 | 0 | 0 |  | 0 | 0 | 0 | 0 | 0 | 0 | 0 | 0 |  | 0 |  |  | 0 |  |  | 0 |  | 0 | 0 | 0 | 0 | [7 empty] | 0
0 | 0 | 0 |  | 0 | 0 | 0 | 0 | 0 | 0 | 0 | 0 |  | 0 |  |  | 0 |  |  | 0 |  | 0 | 0 | 0 | 0 | [7 empty] | 0
[21 empty] | АП-08/15-АОВ2.К | [9 empty] | Лист
13
[12 empty] | Изм. |  | Кол. | Лист |  | Nдок. | Подпись |  | Дата
Формат А3
Обозначение кабеля, провода | Трасса |  |  | Участок трассы кабеля, провода | [14 empty] | Кабель, провод
| Начало | Конец |  | в трубе стальной, Ø/м |  |  | в трубе ПВХ (п), ПНД (пн), металло-рукаве (м), Ø/м |  |  |  | на метал-локонст-рукциях, м |  | с креп-лением скобами, м |  |  | в кабель-канале, м |  |  | по проекту | [5 empty] | проложен
[19 empty] | Марка |  | Кол., число и сечение жил |  |  | Длина, м | Марка |  | Кол., число и сечение жил |  |  | Длина, м
0 | 0 | 0 |  | 0 | 0 | 0 | 0 | 0 | 0 | 0 | 0 |  | 0 |  |  | 0 |  |  | 0 |  | 0 | 0 | 0 | 0 | [7 empty] | 0
0 | 0 | 0 |  | 0 | 0 | 0 | 0 | 0 | 0 | 0 | 0 |  | 0 |  |  | 0 |  |  | 0 |  | 0 | 0 | 0 | 0 | [7 empty] | 0
0 | 0 | 0 |  | 0 | 0 | 0 | 0 | 0 | 0 | 0 | 0 |  | 0 |  |  | 0 |  |  | 0 |  | 0 | 0 | 0 | 0 | [7 empty] | 0
0 | 0 | 0 |  | 0 | 0 | 0 | 0 | 0 | 0 | 0 | 0 |  | 0 |  |  | 0 |  |  | 0 |  | 0 | 0 | 0 | 0 | [7 empty] | 0
0 | 0 | 0 |  | 0 | 0 | 0 | 0 | 0 | 0 | 0 | 0 |  | 0 |  |  | 0 |  |  | 0 |  | 0 | 0 | 0 | 0 | [7 empty] | 0
0 | 0 | 0 |  | 0 | 0 | 0 | 0 | 0 | 0 | 0 | 0 |  | 0 |  |  | 0 |  |  | 0 |  | 0 | 0 | 0 | 0 | [7 empty] | 0
0 | 0 | 0 |  | 0 | 0 | 0 | 0 | 0 | 0 | 0 | 0 |  | 0 |  |  | 0 |  |  | 0 |  | 0 | 0 | 0 | 0 | [7 empty] | 0
0 | 0 | 0 |  | 0 | 0 | 0 | 0 | 0 | 0 | 0 | 0 |  | 0 |  |  | 0 |  |  | 0 |  | 0 | 0 | 0 | 0 | [7 empty] | 0
0 | 0 | 0 |  | 0 | 0 | 0 | 0 | 0 | 0 | 0 | 0 |  | 0 |  |  | 0 |  |  | 0 |  | 0 | 0 | 0 | 0 | [7 empty] | 0
0 | 0 | 0 |  | 0 | 0 | 0 | 0 | 0 | 0 | 0 | 0 |  | 0 |  |  | 0 |  |  | 0 |  | 0 | 0 | 0 | 0 | [7 empty] | 0
0 | 0 | 0 |  | 0 | 0 | 0 | 0 | 0 | 0 | 0 | 0 |  | 0 |  |  | 0 |  |  | 0 |  | 0 | 0 | 0 | 0 | [7 empty] | 0
0 | 0 | 0 |  | 0 | 0 | 0 | 0 | 0 | 0 | 0 | 0 |  | 0 |  |  | 0 |  |  | 0 |  | 0 | 0 | 0 | 0 | [7 empty] | 0
0 | 0 | 0 |  | 0 | 0 | 0 | 0 | 0 | 0 | 0 | 0 |  | 0 |  |  | 0 |  |  | 0 |  | 0 | 0 | 0 | 0 | [7 empty] | 0
0 | 0 | 0 |  | 0 | 0 | 0 | 0 | 0 | 0 | 0 | 0 |  | 0 |  |  | 0 |  |  | 0 |  | 0 | 0 | 0 | 0 | [7 empty] | 0
0 | 0 | 0 |  | 0 | 0 | 0 | 0 | 0 | 0 | 0 | 0 |  | 0 |  |  | 0 |  |  | 0 |  | 0 | 0 | 0 | 0 | [7 empty] | 0
0 | 0 | 0 |  | 0 | 0 | 0 | 0 | 0 | 0 | 0 | 0 |  | 0 |  |  | 0 |  |  | 0 |  | 0 | 0 | 0 | 0 | [7 empty] | 0
0 | 0 | 0 |  | 0 | 0 | 0 | 0 | 0 | 0 | 0 | 0 |  | 0 |  |  | 0 |  |  | 0 |  | 0 | 0 | 0 | 0 | [7 empty] | 0
0 | 0 | 0 |  | 0 | 0 | 0 | 0 | 0 | 0 | 0 | 0 |  | 0 |  |  | 0 |  |  | 0 |  | 0 | 0 | 0 | 0 | [7 empty] | 0
0 | 0 | 0 |  | 0 | 0 | 0 | 0 | 0 | 0 | 0 | 0 |  | 0 |  |  | 0 |  |  | 0 |  | 0 | 0 | 0 | 0 | [7 empty] | 0
0 | 0 | 0 |  | 0 | 0 | 0 | 0 | 0 | 0 | 0 | 0 |  | 0 |  |  | 0 |  |  | 0 |  | 0 | 0 | 0 | 0 | [7 empty] | 0
0 | 0 | 0 |  | 0 | 0 | 0 | 0 | 0 | 0 | 0 | 0 |  | 0 |  |  | 0 |  |  | 0 |  | 0 | 0 | 0 | 0 | [7 empty] | 0
0 | 0 | 0 |  | 0 | 0 | 0 | 0 | 0 | 0 | 0 | 0 |  | 0 |  |  | 0 |  |  | 0 |  | 0 | 0 | 0 | 0 | [7 empty] | 0
0 | 0 | 0 |  | 0 | 0 | 0 | 0 | 0 | 0 | 0 | 0 |  | 0 |  |  | 0 |  |  | 0 |  | 0 | 0 | 0 | 0 | [7 empty] | 0
0 | 0 | 0 |  | 0 | 0 | 0 | 0 | 0 | 0 | 0 | 0 |  | 0 |  |  | 0 |  |  | 0 |  | 0 | 0 | 0 | 0 | [7 empty] | 0
0 | 0 | 0 |  | 0 | 0 | 0 | 0 | 0 | 0 | 0 | 0 |  | 0 |  |  | 0 |  |  | 0 |  | 0 | 0 | 0 | 0 | [7 empty] | 0
0 | 0 | 0 |  | 0 | 0 | 0 | 0 | 0 | 0 | 0 | 0 |  | 0 |  |  | 0 |  |  | 0 |  | 0 | 0 | 0 | 0 | [7 empty] | 0
0 | 0 | 0 |  | 0 | 0 | 0 | 0 | 0 | 0 | 0 | 0 |  | 0 |  |  | 0 |  |  | 0 |  | 0 | 0 | 0 | 0 | [7 empty] | 0
0 | 0 | 0 |  | 0 | 0 | 0 | 0 | 0 | 0 | 0 | 0 |  | 0 |  |  | 0 |  |  | 0 |  | 0 | 0 | 0 | 0 | [7 empty] | 0
0 | 0 | 0 |  | 0 | 0 | 0 | 0 | 0 | 0 | 0 | 0 |  | 0 |  |  | 0 |  |  | 0 |  | 0 | 0 | 0 | 0 | [7 empty] | 0
0 | 0 | 0 |  | 0 | 0 | 0 | 0 | 0 | 0 | 0 | 0 |  | 0 |  |  | 0 |  |  | 0 |  | 0 | 0 | 0 | 0 | [7 empty] | 0
0 | 0 | 0 |  | 0 | 0 | 0 | 0 | 0 | 0 | 0 | 0 |  | 0 |  |  | 0 |  |  | 0 |  | 0 | 0 | 0 | 0 | [7 empty] | 0
[21 empty] | АП-08/15-АОВ2.К | [9 empty] | Лист
14
[12 empty] | Изм. |  | Кол. | Лист |  | Nдок. | Подпись |  | Дата
Формат А3
Обозначение кабеля, провода | Трасса |  |  | Участок трассы кабеля, провода | [14 empty] | Кабель, провод
| Начало | Конец |  | в трубе стальной, Ø/м |  |  | в трубе ПВХ (п), ПНД (пн), металло-рукаве (м), Ø/м |  |  |  | на метал-локонст-рукциях, м |  | с креп-лением скобами, м |  |  | в кабель-канале, м |  |  | по проекту | [5 empty] | проложен
[19 empty] | Марка |  | Кол., число и сечение жил |  |  | Длина, м | Марка |  | Кол., число и сечение жил |  |  | Длина, м
0 | 0 | 0 |  | 0 | 0 | 0 | 0 | 0 | 0 | 0 | 0 |  | 0 |  |  | 0 |  |  | 0 |  | 0 | 0 | 0 | 0 | [7 empty] | 0
0 | 0 | 0 |  | 0 | 0 | 0 | 0 | 0 | 0 | 0 | 0 |  | 0 |  |  | 0 |  |  | 0 |  | 0 | 0 | 0 | 0 | [7 empty] | 0
0 | 0 | 0 |  | 0 | 0 | 0 | 0 | 0 | 0 | 0 | 0 |  | 0 |  |  | 0 |  |  | 0 |  | 0 | 0 | 0 | 0 | [7 empty] | 0
0 | 0 | 0 |  | 0 | 0 | 0 | 0 | 0 | 0 | 0 | 0 |  | 0 |  |  | 0 |  |  | 0 |  | 0 | 0 | 0 | 0 | [7 empty] | 0
0 | 0 | 0 |  | 0 | 0 | 0 | 0 | 0 | 0 | 0 | 0 |  | 0 |  |  | 0 |  |  | 0 |  | 0 | 0 | 0 | 0 | [7 empty] | 0
0 | 0 | 0 |  | 0 | 0 | 0 | 0 | 0 | 0 | 0 | 0 |  | 0 |  |  | 0 |  |  | 0 |  | 0 | 0 | 0 | 0 | [7 empty] | 0
0 | 0 | 0 |  | 0 | 0 | 0 | 0 | 0 | 0 | 0 | 0 |  | 0 |  |  | 0 |  |  | 0 |  | 0 | 0 | 0 | 0 | [7 empty] | 0
0 | 0 | 0 |  | 0 | 0 | 0 | 0 | 0 | 0 | 0 | 0 |  | 0 |  |  | 0 |  |  | 0 |  | 0 | 0 | 0 | 0 | [7 empty] | 0
0 | 0 | 0 |  | 0 | 0 | 0 | 0 | 0 | 0 | 0 | 0 |  | 0 |  |  | 0 |  |  | 0 |  | 0 | 0 | 0 | 0 | [7 empty] | 0
0 | 0 | 0 |  | 0 | 0 | 0 | 0 | 0 | 0 | 0 | 0 |  | 0 |  |  | 0 |  |  | 0 |  | 0 | 0 | 0 | 0 | [7 empty] | 0
0 | 0 | 0 |  | 0 | 0 | 0 | 0 | 0 | 0 | 0 | 0 |  | 0 |  |  | 0 |  |  | 0 |  | 0 | 0 | 0 | 0 | [7 empty] | 0
0 | 0 | 0 |  | 0 | 0 | 0 | 0 | 0 | 0 | 0 | 0 |  | 0 |  |  | 0 |  |  | 0 |  | 0 | 0 | 0 | 0 | [7 empty] | 0
0 | 0 | 0 |  | 0 | 0 | 0 | 0 | 0 | 0 | 0 | 0 |  | 0 |  |  | 0 |  |  | 0 |  | 0 | 0 | 0 | 0 | [7 empty] | 0
0 | 0 | 0 |  | 0 | 0 | 0 | 0 | 0 | 0 | 0 | 0 |  | 0 |  |  | 0 |  |  | 0 |  | 0 | 0 | 0 | 0 | [7 empty] | 0
0 | 0 | 0 |  | 0 | 0 | 0 | 0 | 0 | 0 | 0 | 0 |  | 0 |  |  | 0 |  |  | 0 |  | 0 | 0 | 0 | 0 | [7 empty] | 0
0 | 0 | 0 |  | 0 | 0 | 0 | 0 | 0 | 0 | 0 | 0 |  | 0 |  |  | 0 |  |  | 0 |  | 0 | 0 | 0 | 0 | [7 empty] | 0
0 | 0 | 0 |  | 0 | 0 | 0 | 0 | 0 | 0 | 0 | 0 |  | 0 |  |  | 0 |  |  | 0 |  | 0 | 0 | 0 | 0 | [7 empty] | 0
0 | 0 | 0 |  | 0 | 0 | 0 | 0 | 0 | 0 | 0 | 0 |  | 0 |  |  | 0 |  |  | 0 |  | 0 | 0 | 0 | 0 | [7 empty] | 0
0 | 0 | 0 |  | 0 | 0 | 0 | 0 | 0 | 0 | 0 | 0 |  | 0 |  |  | 0 |  |  | 0 |  | 0 | 0 | 0 | 0 | [7 empty] | 0
0 | 0 | 0 |  | 0 | 0 | 0 | 0 | 0 | 0 | 0 | 0 |  | 0 |  |  | 0 |  |  | 0 |  | 0 | 0 | 0 | 0 | [7 empty] | 0
0 | 0 | 0 |  | 0 | 0 | 0 | 0 | 0 | 0 | 0 | 0 |  | 0 |  |  | 0 |  |  | 0 |  | 0 | 0 | 0 | 0 | [7 empty] | 0
0 | 0 | 0 |  | 0 | 0 | 0 | 0 | 0 | 0 | 0 | 0 |  | 0 |  |  | 0 |  |  | 0 |  | 0 | 0 | 0 | 0 | [7 empty] | 0
0 | 0 | 0 |  | 0 | 0 | 0 | 0 | 0 | 0 | 0 | 0 |  | 0 |  |  | 0 |  |  | 0 |  | 0 | 0 | 0 | 0 | [7 empty] | 0
0 | 0 | 0 |  | 0 | 0 | 0 | 0 | 0 | 0 | 0 | 0 |  | 0 |  |  | 0 |  |  | 0 |  | 0 | 0 | 0 | 0 | [7 empty] | 0
0 | 0 | 0 |  | 0 | 0 | 0 | 0 | 0 | 0 | 0 | 0 |  | 0 |  |  | 0 |  |  | 0 |  | 0 | 0 | 0 | 0 | [7 empty] | 0
0 | 0 | 0 |  | 0 | 0 | 0 | 0 | 0 | 0 | 0 | 0 |  | 0 |  |  | 0 |  |  | 0 |  | 0 | 0 | 0 | 0 | [7 empty] | 0
0 | 0 | 0 |  | 0 | 0 | 0 | 0 | 0 | 0 | 0 | 0 |  | 0 |  |  | 0 |  |  | 0 |  | 0 | 0 | 0 | 0 | [7 empty] | 0
0 | 0 | 0 |  | 0 | 0 | 0 | 0 | 0 | 0 | 0 | 0 |  | 0 |  |  | 0 |  |  | 0 |  | 0 | 0 | 0 | 0 | [7 empty] | 0
0 | 0 | 0 |  | 0 | 0 | 0 | 0 | 0 | 0 | 0 | 0 |  | 0 |  |  | 0 |  |  | 0 |  | 0 | 0 | 0 | 0 | [7 empty] | 0
0 | 0 | 0 |  | 0 | 0 | 0 | 0 | 0 | 0 | 0 | 0 |  | 0 |  |  | 0 |  |  | 0 |  | 0 | 0 | 0 | 0 | [7 empty] | 0
0 | 0 | 0 |  | 0 | 0 | 0 | 0 | 0 | 0 | 0 | 0 |  | 0 |  |  | 0 |  |  | 0 |  | 0 | 0 | 0 | 0 | [7 empty] | 0
[21 empty] | АП-08/15-АОВ2.К | [9 empty] | Лист
15
[12 empty] | Изм. |  | Кол. | Лист |  | Nдок. | Подпись |  | Дата
Формат А3
Обозначение кабеля, провода | Трасса |  |  | Участок трассы кабеля, провода | [14 empty] | Кабель, провод
| Начало | Конец |  | в трубе стальной, Ø/м |  |  | в трубе ПВХ (п), ПНД (пн), металло-рукаве (м), Ø/м |  |  |  | на метал-локонст-рукциях, м |  | с креп-лением скобами, м |  |  | в кабель-канале, м |  |  | по проекту | [5 empty] | проложен
[19 empty] | Марка |  | Кол., число и сечение жил |  |  | Длина, м | Марка |  | Кол., число и сечение жил |  |  | Длина, м
0 | 0 | 0 |  | 0 | 0 | 0 | 0 | 0 | 0 | 0 | 0 |  | 0 |  |  | 0 |  |  | 0 |  | 0 | 0 | 0 | 0 | [7 empty] | 0
0 | 0 | 0 |  | 0 | 0 | 0 | 0 | 0 | 0 | 0 | 0 |  | 0 |  |  | 0 |  |  | 0 |  | 0 | 0 | 0 | 0 | [7 empty] | 0
0 | 0 | 0 |  | 0 | 0 | 0 | 0 | 0 | 0 | 0 | 0 |  | 0 |  |  | 0 |  |  | 0 |  | 0 | 0 | 0 | 0 | [7 empty] | 0
0 | 0 | 0 |  | 0 | 0 | 0 | 0 | 0 | 0 | 0 | 0 |  | 0 |  |  | 0 |  |  | 0 |  | 0 | 0 | 0 | 0 | [7 empty] | 0
0 | 0 | 0 |  | 0 | 0 | 0 | 0 | 0 | 0 | 0 | 0 |  | 0 |  |  | 0 |  |  | 0 |  | 0 | 0 | 0 | 0 | [7 empty] | 0
0 | 0 | 0 |  | 0 | 0 | 0 | 0 | 0 | 0 | 0 | 0 |  | 0 |  |  | 0 |  |  | 0 |  | 0 | 0 | 0 | 0 | [7 empty] | 0
0 | 0 | 0 |  | 0 | 0 | 0 | 0 | 0 | 0 | 0 | 0 |  | 0 |  |  | 0 |  |  | 0 |  | 0 | 0 | 0 | 0 | [7 empty] | 0
0 | 0 | 0 |  | 0 | 0 | 0 | 0 | 0 | 0 | 0 | 0 |  | 0 |  |  | 0 |  |  | 0 |  | 0 | 0 | 0 | 0 | [7 empty] | 0
0 | 0 | 0 |  | 0 | 0 | 0 | 0 | 0 | 0 | 0 | 0 |  | 0 |  |  | 0 |  |  | 0 |  | 0 | 0 | 0 | 0 | [7 empty] | 0
0 | 0 | 0 |  | 0 | 0 | 0 | 0 | 0 | 0 | 0 | 0 |  | 0 |  |  | 0 |  |  | 0 |  | 0 | 0 | 0 | 0 | [7 empty] | 0
0 | 0 | 0 |  | 0 | 0 | 0 | 0 | 0 | 0 | 0 | 0 |  | 0 |  |  | 0 |  |  | 0 |  | 0 | 0 | 0 | 0 | [7 empty] | 0
0 | 0 | 0 |  | 0 | 0 | 0 | 0 | 0 | 0 | 0 | 0 |  | 0 |  |  | 0 |  |  | 0 |  | 0 | 0 | 0 | 0 | [7 empty] | 0
0 | 0 | 0 |  | 0 | 0 | 0 | 0 | 0 | 0 | 0 | 0 |  | 0 |  |  | 0 |  |  | 0 |  | 0 | 0 | 0 | 0 | [7 empty] | 0
0 | 0 | 0 |  | 0 | 0 | 0 | 0 | 0 | 0 | 0 | 0 |  | 0 |  |  | 0 |  |  | 0 |  | 0 | 0 | 0 | 0 | [7 empty] | 0
0 | 0 | 0 |  | 0 | 0 | 0 | 0 | 0 | 0 | 0 | 0 |  | 0 |  |  | 0 |  |  | 0 |  | 0 | 0 | 0 | 0 | [7 empty] | 0
0 | 0 | 0 |  | 0 | 0 | 0 | 0 | 0 | 0 | 0 | 0 |  | 0 |  |  | 0 |  |  | 0 |  | 0 | 0 | 0 | 0 | [7 empty] | 0
0 | 0 | 0 |  | 0 | 0 | 0 | 0 | 0 | 0 | 0 | 0 |  | 0 |  |  | 0 |  |  | 0 |  | 0 | 0 | 0 | 0 | [7 empty] | 0
0 | 0 | 0 |  | 0 | 0 | 0 | 0 | 0 | 0 | 0 | 0 |  | 0 |  |  | 0 |  |  | 0 |  | 0 | 0 | 0 | 0 | [7 empty] | 0
0 | 0 | 0 |  | 0 | 0 | 0 | 0 | 0 | 0 | 0 | 0 |  | 0 |  |  | 0 |  |  | 0 |  | 0 | 0 | 0 | 0 | [7 empty] | 0
0 | 0 | 0 |  | 0 | 0 | 0 | 0 | 0 | 0 | 0 | 0 |  | 0 |  |  | 0 |  |  | 0 |  | 0 | 0 | 0 | 0 | [7 empty] | 0
0 | 0 | 0 |  | 0 | 0 | 0 | 0 | 0 | 0 | 0 | 0 |  | 0 |  |  | 0 |  |  | 0 |  | 0 | 0 | 0 | 0 | [7 empty] | 0
0 | 0 | 0 |  | 0 | 0 | 0 | 0 | 0 | 0 | 0 | 0 |  | 0 |  |  | 0 |  |  | 0 |  | 0 | 0 | 0 | 0 | [7 empty] | 0
0 | 0 | 0 |  | 0 | 0 | 0 | 0 | 0 | 0 | 0 | 0 |  | 0 |  |  | 0 |  |  | 0 |  | 0 | 0 | 0 | 0 | [7 empty] | 0
0 | 0 | 0 |  | 0 | 0 | 0 | 0 | 0 | 0 | 0 | 0 |  | 0 |  |  | 0 |  |  | 0 |  | 0 | 0 | 0 | 0 | [7 empty] | 0
0 | 0 | 0 |  | 0 | 0 | 0 | 0 | 0 | 0 | 0 | 0 |  | 0 |  |  | 0 |  |  | 0 |  | 0 | 0 | 0 | 0 | [7 empty] | 0
0 | 0 | 0 |  | 0 | 0 | 0 | 0 | 0 | 0 | 0 | 0 |  | 0 |  |  | 0 |  |  | 0 |  | 0 | 0 | 0 | 0 | [7 empty] | 0
0 | 0 | 0 |  | 0 | 0 | 0 | 0 | 0 | 0 | 0 | 0 |  | 0 |  |  | 0 |  |  | 0 |  | 0 | 0 | 0 | 0 | [7 empty] | 0
0 | 0 | 0 |  | 0 | 0 | 0 | 0 | 0 | 0 | 0 | 0 |  | 0 |  |  | 0 |  |  | 0 |  | 0 | 0 | 0 | 0 | [7 empty] | 0
0 | 0 | 0 |  | 0 | 0 | 0 | 0 | 0 | 0 | 0 | 0 |  | 0 |  |  | 0 |  |  | 0 |  | 0 | 0 | 0 | 0 | [7 empty] | 0
0 | 0 | 0 |  | 0 | 0 | 0 | 0 | 0 | 0 | 0 | 0 |  | 0 |  |  | 0 |  |  | 0 |  | 0 | 0 | 0 | 0 | [7 empty] | 0
0 | 0 | 0 |  | 0 | 0 | 0 | 0 | 0 | 0 | 0 | 0 |  | 0 |  |  | 0 |  |  | 0 |  | 0 | 0 | 0 | 0 | [7 empty] | 0
[21 empty] | АП-08/15-АОВ2.К | [9 empty] | Лист
16
[12 empty] | Изм. |  | Кол. | Лист |  | Nдок. | Подпись |  | Дата
Формат А3
Обозначение кабеля, провода | Трасса |  |  | Участок трассы кабеля, провода | [14 empty] | Кабель, провод
| Начало | Конец |  | в трубе стальной, Ø/м |  |  | в трубе ПВХ (п), ПНД (пн), металло-рукаве (м), Ø/м |  |  |  | на метал-локонст-рукциях, м |  | с креп-лением скобами, м |  |  | в кабель-канале, м |  |  | по проекту | [5 empty] | проложен
[19 empty] | Марка |  | Кол., число и сечение жил |  |  | Длина, м | Марка |  | Кол., число и сечение жил |  |  | Длина, м
0 | 0 | 0 |  | 0 | 0 | 0 | 0 | 0 | 0 | 0 | 0 |  | 0 |  |  | 0 |  |  | 0 |  | 0 | 0 | 0 | 0 | [7 empty] | 0
0 | 0 | 0 |  | 0 | 0 | 0 | 0 | 0 | 0 | 0 | 0 |  | 0 |  |  | 0 |  |  | 0 |  | 0 | 0 | 0 | 0 | [7 empty] | 0
0 | 0 | 0 |  | 0 | 0 | 0 | 0 | 0 | 0 | 0 | 0 |  | 0 |  |  | 0 |  |  | 0 |  | 0 | 0 | 0 | 0 | [7 empty] | 0
0 | 0 | 0 |  | 0 | 0 | 0 | 0 | 0 | 0 | 0 | 0 |  | 0 |  |  | 0 |  |  | 0 |  | 0 | 0 | 0 | 0 | [7 empty] | 0
0 | 0 | 0 |  | 0 | 0 | 0 | 0 | 0 | 0 | 0 | 0 |  | 0 |  |  | 0 |  |  | 0 |  | 0 | 0 | 0 | 0 | [7 empty] | 0
0 | 0 | 0 |  | 0 | 0 | 0 | 0 | 0 | 0 | 0 | 0 |  | 0 |  |  | 0 |  |  | 0 |  | 0 | 0 | 0 | 0 | [7 empty] | 0
0 | 0 | 0 |  | 0 | 0 | 0 | 0 | 0 | 0 | 0 | 0 |  | 0 |  |  | 0 |  |  | 0 |  | 0 | 0 | 0 | 0 | [7 empty] | 0
0 | 0 | 0 |  | 0 | 0 | 0 | 0 | 0 | 0 | 0 | 0 |  | 0 |  |  | 0 |  |  | 0 |  | 0 | 0 | 0 | 0 | [7 empty] | 0
0 | 0 | 0 |  | 0 | 0 | 0 | 0 | 0 | 0 | 0 | 0 |  | 0 |  |  | 0 |  |  | 0 |  | 0 | 0 | 0 | 0 | [7 empty] | 0
0 | 0 | 0 |  | 0 | 0 | 0 | 0 | 0 | 0 | 0 | 0 |  | 0 |  |  | 0 |  |  | 0 |  | 0 | 0 | 0 | 0 | [7 empty] | 0
0 | 0 | 0 |  | 0 | 0 | 0 | 0 | 0 | 0 | 0 | 0 |  | 0 |  |  | 0 |  |  | 0 |  | 0 | 0 | 0 | 0 | [7 empty] | 0
0 | 0 | 0 |  | 0 | 0 | 0 | 0 | 0 | 0 | 0 | 0 |  | 0 |  |  | 0 |  |  | 0 |  | 0 | 0 | 0 | 0 | [7 empty] | 0
0 | 0 | 0 |  | 0 | 0 | 0 | 0 | 0 | 0 | 0 | 0 |  | 0 |  |  | 0 |  |  | 0 |  | 0 | 0 | 0 | 0 | [7 empty] | 0
0 | 0 | 0 |  | 0 | 0 | 0 | 0 | 0 | 0 | 0 | 0 |  | 0 |  |  | 0 |  |  | 0 |  | 0 | 0 | 0 | 0 | [7 empty] | 0
0 | 0 | 0 |  | 0 | 0 | 0 | 0 | 0 | 0 | 0 | 0 |  | 0 |  |  | 0 |  |  | 0 |  | 0 | 0 | 0 | 0 | [7 empty] | 0
0 | 0 | 0 |  | 0 | 0 | 0 | 0 | 0 | 0 | 0 | 0 |  | 0 |  |  | 0 |  |  | 0 |  | 0 | 0 | 0 | 0 | [7 empty] | 0
0 | 0 | 0 |  | 0 | 0 | 0 | 0 | 0 | 0 | 0 | 0 |  | 0 |  |  | 0 |  |  | 0 |  | 0 | 0 | 0 | 0 | [7 empty] | 0
0 | 0 | 0 |  | 0 | 0 | 0 | 0 | 0 | 0 | 0 | 0 |  | 0 |  |  | 0 |  |  | 0 |  | 0 | 0 | 0 | 0 | [7 empty] | 0
0 | 0 | 0 |  | 0 | 0 | 0 | 0 | 0 | 0 | 0 | 0 |  | 0 |  |  | 0 |  |  | 0 |  | 0 | 0 | 0 | 0 | [7 empty] | 0
0 | 0 | 0 |  | 0 | 0 | 0 | 0 | 0 | 0 | 0 | 0 |  | 0 |  |  | 0 |  |  | 0 |  | 0 | 0 | 0 | 0 | [7 empty] | 0
0 | 0 | 0 |  | 0 | 0 | 0 | 0 | 0 | 0 | 0 | 0 |  | 0 |  |  | 0 |  |  | 0 |  | 0 | 0 | 0 | 0 | [7 empty] | 0
0 | 0 | 0 |  | 0 | 0 | 0 | 0 | 0 | 0 | 0 | 0 |  | 0 |  |  | 0 |  |  | 0 |  | 0 | 0 | 0 | 0 | [7 empty] | 0
0 | 0 | 0 |  | 0 | 0 | 0 | 0 | 0 | 0 | 0 | 0 |  | 0 |  |  | 0 |  |  | 0 |  | 0 | 0 | 0 | 0 | [7 empty] | 0
0 | 0 | 0 |  | 0 | 0 | 0 | 0 | 0 | 0 | 0 | 0 |  | 0 |  |  | 0 |  |  | 0 |  | 0 | 0 | 0 | 0 | [7 empty] | 0
0 | 0 | 0 |  | 0 | 0 | 0 | 0 | 0 | 0 | 0 | 0 |  | 0 |  |  | 0 |  |  | 0 |  | 0 | 0 | 0 | 0 | [7 empty] | 0
0 | 0 | 0 |  | 0 | 0 | 0 | 0 | 0 | 0 | 0 | 0 |  | 0 |  |  | 0 |  |  | 0 |  | 0 | 0 | 0 | 0 | [7 empty] | 0
0 | 0 | 0 |  | 0 | 0 | 0 | 0 | 0 | 0 | 0 | 0 |  | 0 |  |  | 0 |  |  | 0 |  | 0 | 0 | 0 | 0 | [7 empty] | 0
0 | 0 | 0 |  | 0 | 0 | 0 | 0 | 0 | 0 | 0 | 0 |  | 0 |  |  | 0 |  |  | 0 |  | 0 | 0 | 0 | 0 | [7 empty] | 0
0 | 0 | 0 |  | 0 | 0 | 0 | 0 | 0 | 0 | 0 | 0 |  | 0 |  |  | 0 |  |  | 0 |  | 0 | 0 | 0 | 0 | [7 empty] | 0
0 | 0 | 0 |  | 0 | 0 | 0 | 0 | 0 | 0 | 0 | 0 |  | 0 |  |  | 0 |  |  | 0 |  | 0 | 0 | 0 | 0 | [7 empty] | 0
0 | 0 | 0 |  | 0 | 0 | 0 | 0 | 0 | 0 | 0 | 0 |  | 0 |  |  | 0 |  |  | 0 |  | 0 | 0 | 0 | 0 | [7 empty] | 0
[21 empty] | АП-08/15-АОВ2.К | [9 empty] | Лист
17
[12 empty] | Изм. |  | Кол. | Лист |  | Nдок. | Подпись |  | Дата
Формат А3
Обозначение кабеля, провода | Трасса |  |  | Участок трассы кабеля, провода | [14 empty] | Кабель, провод
| Начало | Конец |  | в трубе стальной, Ø/м |  |  | в трубе ПВХ (п), ПНД (пн), металло-рукаве (м), Ø/м |  |  |  | на метал-локонст-рукциях, м |  | с креп-лением скобами, м |  |  | в кабель-канале, м |  |  | по проекту | [5 empty] | проложен
[19 empty] | Марка |  | Кол., число и сечение жил |  |  | Длина, м | Марка |  | Кол., число и сечение жил |  |  | Длина, м
0 | 0 | 0 |  | 0 | 0 | 0 | 0 | 0 | 0 | 0 | 0 |  | 0 |  |  | 0 |  |  | 0 |  | 0 | 0 | 0 | 0 | [7 empty] | 0
0 | 0 | 0 |  | 0 | 0 | 0 | 0 | 0 | 0 | 0 | 0 |  | 0 |  |  | 0 |  |  | 0 |  | 0 | 0 | 0 | 0 | [7 empty] | 0
0 | 0 | 0 |  | 0 | 0 | 0 | 0 | 0 | 0 | 0 | 0 |  | 0 |  |  | 0 |  |  | 0 |  | 0 | 0 | 0 | 0 | [7 empty] | 0
0 | 0 | 0 |  | 0 | 0 | 0 | 0 | 0 | 0 | 0 | 0 |  | 0 |  |  | 0 |  |  | 0 |  | 0 | 0 | 0 | 0 | [7 empty] | 0
0 | 0 | 0 |  | 0 | 0 | 0 | 0 | 0 | 0 | 0 | 0 |  | 0 |  |  | 0 |  |  | 0 |  | 0 | 0 | 0 | 0 | [7 empty] | 0
0 | 0 | 0 |  | 0 | 0 | 0 | 0 | 0 | 0 | 0 | 0 |  | 0 |  |  | 0 |  |  | 0 |  | 0 | 0 | 0 | 0 | [7 empty] | 0
0 | 0 | 0 |  | 0 | 0 | 0 | 0 | 0 | 0 | 0 | 0 |  | 0 |  |  | 0 |  |  | 0 |  | 0 | 0 | 0 | 0 | [7 empty] | 0
0 | 0 | 0 |  | 0 | 0 | 0 | 0 | 0 | 0 | 0 | 0 |  | 0 |  |  | 0 |  |  | 0 |  | 0 | 0 | 0 | 0 | [7 empty] | 0
0 | 0 | 0 |  | 0 | 0 | 0 | 0 | 0 | 0 | 0 | 0 |  | 0 |  |  | 0 |  |  | 0 |  | 0 | 0 | 0 | 0 | [7 empty] | 0
0 | 0 | 0 |  | 0 | 0 | 0 | 0 | 0 | 0 | 0 | 0 |  | 0 |  |  | 0 |  |  | 0 |  | 0 | 0 | 0 | 0 | [7 empty] | 0
0 | 0 | 0 |  | 0 | 0 | 0 | 0 | 0 | 0 | 0 | 0 |  | 0 |  |  | 0 |  |  | 0 |  | 0 | 0 | 0 | 0 | [7 empty] | 0
0 | 0 | 0 |  | 0 | 0 | 0 | 0 | 0 | 0 | 0 | 0 |  | 0 |  |  | 0 |  |  | 0 |  | 0 | 0 | 0 | 0 | [7 empty] | 0
0 | 0 | 0 |  | 0 | 0 | 0 | 0 | 0 | 0 | 0 | 0 |  | 0 |  |  | 0 |  |  | 0 |  | 0 | 0 | 0 | 0 | [7 empty] | 0
0 | 0 | 0 |  | 0 | 0 | 0 | 0 | 0 | 0 | 0 | 0 |  | 0 |  |  | 0 |  |  | 0 |  | 0 | 0 | 0 | 0 | [7 empty] | 0
0 | 0 | 0 |  | 0 | 0 | 0 | 0 | 0 | 0 | 0 | 0 |  | 0 |  |  | 0 |  |  | 0 |  | 0 | 0 | 0 | 0 | [7 empty] | 0
0 | 0 | 0 |  | 0 | 0 | 0 | 0 | 0 | 0 | 0 | 0 |  | 0 |  |  | 0 |  |  | 0 |  | 0 | 0 | 0 | 0 | [7 empty] | 0
0 | 0 | 0 |  | 0 | 0 | 0 | 0 | 0 | 0 | 0 | 0 |  | 0 |  |  | 0 |  |  | 0 |  | 0 | 0 | 0 | 0 | [7 empty] | 0
0 | 0 | 0 |  | 0 | 0 | 0 | 0 | 0 | 0 | 0 | 0 |  | 0 |  |  | 0 |  |  | 0 |  | 0 | 0 | 0 | 0 | [7 empty] | 0
0 | 0 | 0 |  | 0 | 0 | 0 | 0 | 0 | 0 | 0 | 0 |  | 0 |  |  | 0 |  |  | 0 |  | 0 | 0 | 0 | 0 | [7 empty] | 0
0 | 0 | 0 |  | 0 | 0 | 0 | 0 | 0 | 0 | 0 | 0 |  | 0 |  |  | 0 |  |  | 0 |  | 0 | 0 | 0 | 0 | [7 empty] | 0
0 | 0 | 0 |  | 0 | 0 | 0 | 0 | 0 | 0 | 0 | 0 |  | 0 |  |  | 0 |  |  | 0 |  | 0 | 0 | 0 | 0 | [7 empty] | 0
0 | 0 | 0 |  | 0 | 0 | 0 | 0 | 0 | 0 | 0 | 0 |  | 0 |  |  | 0 |  |  | 0 |  | 0 | 0 | 0 | 0 | [7 empty] | 0
0 | 0 | 0 |  | 0 | 0 | 0 | 0 | 0 | 0 | 0 | 0 |  | 0 |  |  | 0 |  |  | 0 |  | 0 | 0 | 0 | 0 | [7 empty] | 0
0 | 0 | 0 |  | 0 | 0 | 0 | 0 | 0 | 0 | 0 | 0 |  | 0 |  |  | 0 |  |  | 0 |  | 0 | 0 | 0 | 0 | [7 empty] | 0
0 | 0 | 0 |  | 0 | 0 | 0 | 0 | 0 | 0 | 0 | 0 |  | 0 |  |  | 0 |  |  | 0 |  | 0 | 0 | 0 | 0 | [7 empty] | 0
0 | 0 | 0 |  | 0 | 0 | 0 | 0 | 0 | 0 | 0 | 0 |  | 0 |  |  | 0 |  |  | 0 |  | 0 | 0 | 0 | 0 | [7 empty] | 0
0 | 0 | 0 |  | 0 | 0 | 0 | 0 | 0 | 0 | 0 | 0 |  | 0 |  |  | 0 |  |  | 0 |  | 0 | 0 | 0 | 0 | [7 empty] | 0
0 | 0 | 0 |  | 0 | 0 | 0 | 0 | 0 | 0 | 0 | 0 |  | 0 |  |  | 0 |  |  | 0 |  | 0 | 0 | 0 | 0 | [7 empty] | 0
0 | 0 | 0 |  | 0 | 0 | 0 | 0 | 0 | 0 | 0 | 0 |  | 0 |  |  | 0 |  |  | 0 |  | 0 | 0 | 0 | 0 | [7 empty] | 0
0 | 0 | 0 |  | 0 | 0 | 0 | 0 | 0 | 0 | 0 | 0 |  | 0 |  |  | 0 |  |  | 0 |  | 0 | 0 | 0 | 0 | [7 empty] | 0
0 | 0 | 0 |  | 0 | 0 | 0 | 0 | 0 | 0 | 0 | 0 |  | 0 |  |  | 0 |  |  | 0 |  | 0 | 0 | 0 | 0 | [7 empty] | 0
[21 empty] | АП-08/15-АОВ2.К | [9 empty] | Лист
18
[12 empty] | Изм. |  | Кол. | Лист |  | Nдок. | Подпись |  | Дата
Формат А3
Обозначение кабеля, провода | Трасса |  |  | Участок трассы кабеля, провода | [14 empty] | Кабель, провод
| Начало | Конец |  | в трубе стальной, Ø/м |  |  | в трубе ПВХ (п), ПНД (пн), металло-рукаве (м), Ø/м |  |  |  | на метал-локонст-рукциях, м |  | с креп-лением скобами, м |  |  | в кабель-канале, м |  |  | по проекту | [5 empty] | проложен
[19 empty] | Марка |  | Кол., число и сечение жил |  |  | Длина, м | Марка |  | Кол., число и сечение жил |  |  | Длина, м
0 | 0 | 0 |  | 0 | 0 | 0 | 0 | 0 | 0 | 0 | 0 |  | 0 |  |  | 0 |  |  | 0 |  | 0 | 0 | 0 | 0 | [7 empty] | 0
0 | 0 | 0 |  | 0 | 0 | 0 | 0 | 0 | 0 | 0 | 0 |  | 0 |  |  | 0 |  |  | 0 |  | 0 | 0 | 0 | 0 | [7 empty] | 0
0 | 0 | 0 |  | 0 | 0 | 0 | 0 | 0 | 0 | 0 | 0 |  | 0 |  |  | 0 |  |  | 0 |  | 0 | 0 | 0 | 0 | [7 empty] | 0
0 | 0 | 0 |  | 0 | 0 | 0 | 0 | 0 | 0 | 0 | 0 |  | 0 |  |  | 0 |  |  | 0 |  | 0 | 0 | 0 | 0 | [7 empty] | 0
0 | 0 | 0 |  | 0 | 0 | 0 | 0 | 0 | 0 | 0 | 0 |  | 0 |  |  | 0 |  |  | 0 |  | 0 | 0 | 0 | 0 | [7 empty] | 0
0 | 0 | 0 |  | 0 | 0 | 0 | 0 | 0 | 0 | 0 | 0 |  | 0 |  |  | 0 |  |  | 0 |  | 0 | 0 | 0 | 0 | [7 empty] | 0
0 | 0 | 0 |  | 0 | 0 | 0 | 0 | 0 | 0 | 0 | 0 |  | 0 |  |  | 0 |  |  | 0 |  | 0 | 0 | 0 | 0 | [7 empty] | 0
0 | 0 | 0 |  | 0 | 0 | 0 | 0 | 0 | 0 | 0 | 0 |  | 0 |  |  | 0 |  |  | 0 |  | 0 | 0 | 0 | 0 | [7 empty] | 0
0 | 0 | 0 |  | 0 | 0 | 0 | 0 | 0 | 0 | 0 | 0 |  | 0 |  |  | 0 |  |  | 0 |  | 0 | 0 | 0 | 0 | [7 empty] | 0
0 | 0 | 0 |  | 0 | 0 | 0 | 0 | 0 | 0 | 0 | 0 |  | 0 |  |  | 0 |  |  | 0 |  | 0 | 0 | 0 | 0 | [7 empty] | 0
0 | 0 | 0 |  | 0 | 0 | 0 | 0 | 0 | 0 | 0 | 0 |  | 0 |  |  | 0 |  |  | 0 |  | 0 | 0 | 0 | 0 | [7 empty] | 0
0 | 0 | 0 |  | 0 | 0 | 0 | 0 | 0 | 0 | 0 | 0 |  | 0 |  |  | 0 |  |  | 0 |  | 0 | 0 | 0 | 0 | [7 empty] | 0
0 | 0 | 0 |  | 0 | 0 | 0 | 0 | 0 | 0 | 0 | 0 |  | 0 |  |  | 0 |  |  | 0 |  | 0 | 0 | 0 | 0 | [7 empty] | 0
0 | 0 | 0 |  | 0 | 0 | 0 | 0 | 0 | 0 | 0 | 0 |  | 0 |  |  | 0 |  |  | 0 |  | 0 | 0 | 0 | 0 | [7 empty] | 0
0 | 0 | 0 |  | 0 | 0 | 0 | 0 | 0 | 0 | 0 | 0 |  | 0 |  |  | 0 |  |  | 0 |  | 0 | 0 | 0 | 0 | [7 empty] | 0
0 | 0 | 0 |  | 0 | 0 | 0 | 0 | 0 | 0 | 0 | 0 |  | 0 |  |  | 0 |  |  | 0 |  | 0 | 0 | 0 | 0 | [7 empty] | 0
0 | 0 | 0 |  | 0 | 0 | 0 | 0 | 0 | 0 | 0 | 0 |  | 0 |  |  | 0 |  |  | 0 |  | 0 | 0 | 0 | 0 | [7 empty] | 0
0 | 0 | 0 |  | 0 | 0 | 0 | 0 | 0 | 0 | 0 | 0 |  | 0 |  |  | 0 |  |  | 0 |  | 0 | 0 | 0 | 0 | [7 empty] | 0
0 | 0 | 0 |  | 0 | 0 | 0 | 0 | 0 | 0 | 0 | 0 |  | 0 |  |  | 0 |  |  | 0 |  | 0 | 0 | 0 | 0 | [7 empty] | 0
0 | 0 | 0 |  | 0 | 0 | 0 | 0 | 0 | 0 | 0 | 0 |  | 0 |  |  | 0 |  |  | 0 |  | 0 | 0 | 0 | 0 | [7 empty] | 0
0 | 0 | 0 |  | 0 | 0 | 0 | 0 | 0 | 0 | 0 | 0 |  | 0 |  |  | 0 |  |  | 0 |  | 0 | 0 | 0 | 0 | [7 empty] | 0
0 | 0 | 0 |  | 0 | 0 | 0 | 0 | 0 | 0 | 0 | 0 |  | 0 |  |  | 0 |  |  | 0 |  | 0 | 0 | 0 | 0 | [7 empty] | 0
0 | 0 | 0 |  | 0 | 0 | 0 | 0 | 0 | 0 | 0 | 0 |  | 0 |  |  | 0 |  |  | 0 |  | 0 | 0 | 0 | 0 | [7 empty] | 0
0 | 0 | 0 |  | 0 | 0 | 0 | 0 | 0 | 0 | 0 | 0 |  | 0 |  |  | 0 |  |  | 0 |  | 0 | 0 | 0 | 0 | [7 empty] | 0
0 | 0 | 0 |  | 0 | 0 | 0 | 0 | 0 | 0 | 0 | 0 |  | 0 |  |  | 0 |  |  | 0 |  | 0 | 0 | 0 | 0 | [7 empty] | 0
0 | 0 | 0 |  | 0 | 0 | 0 | 0 | 0 | 0 | 0 | 0 |  | 0 |  |  | 0 |  |  | 0 |  | 0 | 0 | 0 | 0 | [7 empty] | 0
0 | 0 | 0 |  | 0 | 0 | 0 | 0 | 0 | 0 | 0 | 0 |  | 0 |  |  | 0 |  |  | 0 |  | 0 | 0 | 0 | 0 | [7 empty] | 0
0 | 0 | 0 |  | 0 | 0 | 0 | 0 | 0 | 0 | 0 | 0 |  | 0 |  |  | 0 |  |  | 0 |  | 0 | 0 | 0 | 0 | [7 empty] | 0
0 | 0 | 0 |  | 0 | 0 | 0 | 0 | 0 | 0 | 0 | 0 |  | 0 |  |  | 0 |  |  | 0 |  | 0 | 0 | 0 | 0 | [7 empty] | 0
0 | 0 | 0 |  | 0 | 0 | 0 | 0 | 0 | 0 | 0 | 0 |  | 0 |  |  | 0 |  |  | 0 |  | 0 | 0 | 0 | 0 | [7 empty] | 0
0 | 0 | 0 |  | 0 | 0 | 0 | 0 | 0 | 0 | 0 | 0 |  | 0 |  |  | 0 |  |  | 0 |  | 0 | 0 | 0 | 0 | [7 empty] | 0
[21 empty] | АП-08/15-АОВ2.К | [9 empty] | Лист
19
[12 empty] | Изм. |  | Кол. | Лист |  | Nдок. | Подпись |  | Дата
Формат А3
Обозначение кабеля, провода | Трасса |  |  | Участок трассы кабеля, провода | [14 empty] | Кабель, провод
| Начало | Конец |  | в трубе стальной, Ø/м |  |  | в трубе ПВХ (п), ПНД (пн), металло-рукаве (м), Ø/м |  |  |  | на метал-локонст-рукциях, м |  | с креп-лением скобами, м |  |  | в кабель-канале, м |  |  | по проекту | [5 empty] | проложен
[19 empty] | Марка |  | Кол., число и сечение жил |  |  | Длина, м | Марка |  | Кол., число и сечение жил |  |  | Длина, м
0 | 0 | 0 |  | 0 | 0 | 0 | 0 | 0 | 0 | 0 | 0 |  | 0 |  |  | 0 |  |  | 0 |  | 0 | 0 | 0 | 0 | [7 empty] | 0
0 | 0 | 0 |  | 0 | 0 | 0 | 0 | 0 | 0 | 0 | 0 |  | 0 |  |  | 0 |  |  | 0 |  | 0 | 0 | 0 | 0 | [7 empty] | 0
0 | 0 | 0 |  | 0 | 0 | 0 | 0 | 0 | 0 | 0 | 0 |  | 0 |  |  | 0 |  |  | 0 |  | 0 | 0 | 0 | 0 | [7 empty] | 0
0 | 0 | 0 |  | 0 | 0 | 0 | 0 | 0 | 0 | 0 | 0 |  | 0 |  |  | 0 |  |  | 0 |  | 0 | 0 | 0 | 0 | [7 empty] | 0
0 | 0 | 0 |  | 0 | 0 | 0 | 0 | 0 | 0 | 0 | 0 |  | 0 |  |  | 0 |  |  | 0 |  | 0 | 0 | 0 | 0 | [7 empty] | 0
0 | 0 | 0 |  | 0 | 0 | 0 | 0 | 0 | 0 | 0 | 0 |  | 0 |  |  | 0 |  |  | 0 |  | 0 | 0 | 0 | 0 | [7 empty] | 0
0 | 0 | 0 |  | 0 | 0 | 0 | 0 | 0 | 0 | 0 | 0 |  | 0 |  |  | 0 |  |  | 0 |  | 0 | 0 | 0 | 0 | [7 empty] | 0
0 | 0 | 0 |  | 0 | 0 | 0 | 0 | 0 | 0 | 0 | 0 |  | 0 |  |  | 0 |  |  | 0 |  | 0 | 0 | 0 | 0 | [7 empty] | 0
0 | 0 | 0 |  | 0 | 0 | 0 | 0 | 0 | 0 | 0 | 0 |  | 0 |  |  | 0 |  |  | 0 |  | 0 | 0 | 0 | 0 | [7 empty] | 0
0 | 0 | 0 |  | 0 | 0 | 0 | 0 | 0 | 0 | 0 | 0 |  | 0 |  |  | 0 |  |  | 0 |  | 0 | 0 | 0 | 0 | [7 empty] | 0
0 | 0 | 0 |  | 0 | 0 | 0 | 0 | 0 | 0 | 0 | 0 |  | 0 |  |  | 0 |  |  | 0 |  | 0 | 0 | 0 | 0 | [7 empty] | 0
0 | 0 | 0 |  | 0 | 0 | 0 | 0 | 0 | 0 | 0 | 0 |  | 0 |  |  | 0 |  |  | 0 |  | 0 | 0 | 0 | 0 | [7 empty] | 0
0 | 0 | 0 |  | 0 | 0 | 0 | 0 | 0 | 0 | 0 | 0 |  | 0 |  |  | 0 |  |  | 0 |  | 0 | 0 | 0 | 0 | [7 empty] | 0
0 | 0 | 0 |  | 0 | 0 | 0 | 0 | 0 | 0 | 0 | 0 |  | 0 |  |  | 0 |  |  | 0 |  | 0 | 0 | 0 | 0 | [7 empty] | 0
0 | 0 | 0 |  | 0 | 0 | 0 | 0 | 0 | 0 | 0 | 0 |  | 0 |  |  | 0 |  |  | 0 |  | 0 | 0 | 0 | 0 | [7 empty] | 0
0 | 0 | 0 |  | 0 | 0 | 0 | 0 | 0 | 0 | 0 | 0 |  | 0 |  |  | 0 |  |  | 0 |  | 0 | 0 | 0 | 0 | [7 empty] | 0
0 | 0 | 0 |  | 0 | 0 | 0 | 0 | 0 | 0 | 0 | 0 |  | 0 |  |  | 0 |  |  | 0 |  | 0 | 0 | 0 | 0 | [7 empty] | 0
0 | 0 | 0 |  | 0 | 0 | 0 | 0 | 0 | 0 | 0 | 0 |  | 0 |  |  | 0 |  |  | 0 |  | 0 | 0 | 0 | 0 | [7 empty] | 0
0 | 0 | 0 |  | 0 | 0 | 0 | 0 | 0 | 0 | 0 | 0 |  | 0 |  |  | 0 |  |  | 0 |  | 0 | 0 | 0 | 0 | [7 empty] | 0
0 | 0 | 0 |  | 0 | 0 | 0 | 0 | 0 | 0 | 0 | 0 |  | 0 |  |  | 0 |  |  | 0 |  | 0 | 0 | 0 | 0 | [7 empty] | 0
0 | 0 | 0 |  | 0 | 0 | 0 | 0 | 0 | 0 | 0 | 0 |  | 0 |  |  | 0 |  |  | 0 |  | 0 | 0 | 0 | 0 | [7 empty] | 0
0 | 0 | 0 |  | 0 | 0 | 0 | 0 | 0 | 0 | 0 | 0 |  | 0 |  |  | 0 |  |  | 0 |  | 0 | 0 | 0 | 0 | [7 empty] | 0
0 | 0 | 0 |  | 0 | 0 | 0 | 0 | 0 | 0 | 0 | 0 |  | 0 |  |  | 0 |  |  | 0 |  | 0 | 0 | 0 | 0 | [7 empty] | 0
0 | 0 | 0 |  | 0 | 0 | 0 | 0 | 0 | 0 | 0 | 0 |  | 0 |  |  | 0 |  |  | 0 |  | 0 | 0 | 0 | 0 | [7 empty] | 0
0 | 0 | 0 |  | 0 | 0 | 0 | 0 | 0 | 0 | 0 | 0 |  | 0 |  |  | 0 |  |  | 0 |  | 0 | 0 | 0 | 0 | [7 empty] | 0
0 | 0 | 0 |  | 0 | 0 | 0 | 0 | 0 | 0 | 0 | 0 |  | 0 |  |  | 0 |  |  | 0 |  | 0 | 0 | 0 | 0 | [7 empty] | 0
0 | 0 | 0 |  | 0 | 0 | 0 | 0 | 0 | 0 | 0 | 0 |  | 0 |  |  | 0 |  |  | 0 |  | 0 | 0 | 0 | 0 | [7 empty] | 0
0 | 0 | 0 |  | 0 | 0 | 0 | 0 | 0 | 0 | 0 | 0 |  | 0 |  |  | 0 |  |  | 0 |  | 0 | 0 | 0 | 0 | [7 empty] | 0
0 | 0 | 0 |  | 0 | 0 | 0 | 0 | 0 | 0 | 0 | 0 |  | 0 |  |  | 0 |  |  | 0 |  | 0 | 0 | 0 | 0 | [7 empty] | 0
0 | 0 | 0 |  | 0 | 0 | 0 | 0 | 0 | 0 | 0 | 0 |  | 0 |  |  | 0 |  |  | 0 |  | 0 | 0 | 0 | 0 | [7 empty] | 0
0 | 0 | 0 |  | 0 | 0 | 0 | 0 | 0 | 0 | 0 | 0 |  | 0 |  |  | 0 |  |  | 0 |  | 0 | 0 | 0 | 0 | [7 empty] | 0
[21 empty] | АП-08/15-АОВ2.К | [9 empty] | Лист
20
[12 empty] | Изм. |  | Кол. | Лист |  | Nдок. | Подпись |  | Дата
Формат А3
Обозначение кабеля, провода | Трасса |  |  | Участок трассы кабеля, провода | [14 empty] | Кабель, провод
| Начало | Конец |  | в трубе стальной, Ø/м |  |  | в трубе ПВХ (п), ПНД (пн), металло-рукаве (м), Ø/м |  |  |  | на метал-локонст-рукциях, м |  | с креп-лением скобами, м |  |  | в кабель-канале, м |  |  | по проекту | [5 empty] | проложен
[19 empty] | Марка |  | Кол., число и сечение жил |  |  | Длина, м | Марка |  | Кол., число и сечение жил |  |  | Длина, м
0 | 0 | 0 |  | 0 | 0 | 0 | 0 | 0 | 0 | 0 | 0 |  | 0 |  |  | 0 |  |  | 0 |  | 0 | 0 | 0 | 0 | [7 empty] | 0
0 | 0 | 0 |  | 0 | 0 | 0 | 0 | 0 | 0 | 0 | 0 |  | 0 |  |  | 0 |  |  | 0 |  | 0 | 0 | 0 | 0 | [7 empty] | 0
0 | 0 | 0 |  | 0 | 0 | 0 | 0 | 0 | 0 | 0 | 0 |  | 0 |  |  | 0 |  |  | 0 |  | 0 | 0 | 0 | 0 | [7 empty] | 0
0 | 0 | 0 |  | 0 | 0 | 0 | 0 | 0 | 0 | 0 | 0 |  | 0 |  |  | 0 |  |  | 0 |  | 0 | 0 | 0 | 0 | [7 empty] | 0
0 | 0 | 0 |  | 0 | 0 | 0 | 0 | 0 | 0 | 0 | 0 |  | 0 |  |  | 0 |  |  | 0 |  | 0 | 0 | 0 | 0 | [7 empty] | 0
0 | 0 | 0 |  | 0 | 0 | 0 | 0 | 0 | 0 | 0 | 0 |  | 0 |  |  | 0 |  |  | 0 |  | 0 | 0 | 0 | 0 | [7 empty] | 0
0 | 0 | 0 |  | 0 | 0 | 0 | 0 | 0 | 0 | 0 | 0 |  | 0 |  |  | 0 |  |  | 0 |  | 0 | 0 | 0 | 0 | [7 empty] | 0
0 | 0 | 0 |  | 0 | 0 | 0 | 0 | 0 | 0 | 0 | 0 |  | 0 |  |  | 0 |  |  | 0 |  | 0 | 0 | 0 | 0 | [7 empty] | 0
0 | 0 | 0 |  | 0 | 0 | 0 | 0 | 0 | 0 | 0 | 0 |  | 0 |  |  | 0 |  |  | 0 |  | 0 | 0 | 0 | 0 | [7 empty] | 0
0 | 0 | 0 |  | 0 | 0 | 0 | 0 | 0 | 0 | 0 | 0 |  | 0 |  |  | 0 |  |  | 0 |  | 0 | 0 | 0 | 0 | [7 empty] | 0
0 | 0 | 0 |  | 0 | 0 | 0 | 0 | 0 | 0 | 0 | 0 |  | 0 |  |  | 0 |  |  | 0 |  | 0 | 0 | 0 | 0 | [7 empty] | 0
0 | 0 | 0 |  | 0 | 0 | 0 | 0 | 0 | 0 | 0 | 0 |  | 0 |  |  | 0 |  |  | 0 |  | 0 | 0 | 0 | 0 | [7 empty] | 0
0 | 0 | 0 |  | 0 | 0 | 0 | 0 | 0 | 0 | 0 | 0 |  | 0 |  |  | 0 |  |  | 0 |  | 0 | 0 | 0 | 0 | [7 empty] | 0
0 | 0 | 0 |  | 0 | 0 | 0 | 0 | 0 | 0 | 0 | 0 |  | 0 |  |  | 0 |  |  | 0 |  | 0 | 0 | 0 | 0 | [7 empty] | 0
0 | 0 | 0 |  | 0 | 0 | 0 | 0 | 0 | 0 | 0 | 0 |  | 0 |  |  | 0 |  |  | 0 |  | 0 | 0 | 0 | 0 | [7 empty] | 0
0 | 0 | 0 |  | 0 | 0 | 0 | 0 | 0 | 0 | 0 | 0 |  | 0 |  |  | 0 |  |  | 0 |  | 0 | 0 | 0 | 0 | [7 empty] | 0
0 | 0 | 0 |  | 0 | 0 | 0 | 0 | 0 | 0 | 0 | 0 |  | 0 |  |  | 0 |  |  | 0 |  | 0 | 0 | 0 | 0 | [7 empty] | 0
0 | 0 | 0 |  | 0 | 0 | 0 | 0 | 0 | 0 | 0 | 0 |  | 0 |  |  | 0 |  |  | 0 |  | 0 | 0 | 0 | 0 | [7 empty] | 0
0 | 0 | 0 |  | 0 | 0 | 0 | 0 | 0 | 0 | 0 | 0 |  | 0 |  |  | 0 |  |  | 0 |  | 0 | 0 | 0 | 0 | [7 empty] | 0
0 | 0 | 0 |  | 0 | 0 | 0 | 0 | 0 | 0 | 0 | 0 |  | 0 |  |  | 0 |  |  | 0 |  | 0 | 0 | 0 | 0 | [7 empty] | 0
0 | 0 | 0 |  | 0 | 0 | 0 | 0 | 0 | 0 | 0 | 0 |  | 0 |  |  | 0 |  |  | 0 |  | 0 | 0 | 0 | 0 | [7 empty] | 0
0 | 0 | 0 |  | 0 | 0 | 0 | 0 | 0 | 0 | 0 | 0 |  | 0 |  |  | 0 |  |  | 0 |  | 0 | 0 | 0 | 0 | [7 empty] | 0
0 | 0 | 0 |  | 0 | 0 | 0 | 0 | 0 | 0 | 0 | 0 |  | 0 |  |  | 0 |  |  | 0 |  | 0 | 0 | 0 | 0 | [7 empty] | 0
0 | 0 | 0 |  | 0 | 0 | 0 | 0 | 0 | 0 | 0 | 0 |  | 0 |  |  | 0 |  |  | 0 |  | 0 | 0 | 0 | 0 | [7 empty] | 0
0 | 0 | 0 |  | 0 | 0 | 0 | 0 | 0 | 0 | 0 | 0 |  | 0 |  |  | 0 |  |  | 0 |  | 0 | 0 | 0 | 0 | [7 empty] | 0
0 | 0 | 0 |  | 0 | 0 | 0 | 0 | 0 | 0 | 0 | 0 |  | 0 |  |  | 0 |  |  | 0 |  | 0 | 0 | 0 | 0 | [7 empty] | 0
0 | 0 | 0 |  | 0 | 0 | 0 | 0 | 0 | 0 | 0 | 0 |  | 0 |  |  | 0 |  |  | 0 |  | 0 | 0 | 0 | 0 | [7 empty] | 0
0 | 0 | 0 |  | 0 | 0 | 0 | 0 | 0 | 0 | 0 | 0 |  | 0 |  |  | 0 |  |  | 0 |  | 0 | 0 | 0 | 0 | [7 empty] | 0
0 | 0 | 0 |  | 0 | 0 | 0 | 0 | 0 | 0 | 0 | 0 |  | 0 |  |  | 0 |  |  | 0 |  | 0 | 0 | 0 | 0 | [7 empty] | 0
0 | 0 | 0 |  | 0 | 0 | 0 | 0 | 0 | 0 | 0 | 0 |  | 0 |  |  | 0 |  |  | 0 |  | 0 | 0 | 0 | 0 | [7 empty] | 0
0 | 0 | 0 |  | 0 | 0 | 0 | 0 | 0 | 0 | 0 | 0 |  | 0 |  |  | 0 |  |  | 0 |  | 0 | 0 | 0 | 0 | [7 empty] | 0
[21 empty] | АП-08/15-АОВ2.К | [9 empty] | Лист
21
[12 empty] | Изм. |  | Кол. | Лист |  | Nдок. | Подпись |  | Дата
Формат А3
Обозначение кабеля, провода | Трасса |  |  | Участок трассы кабеля, провода | [14 empty] | Кабель, провод
| Начало | Конец |  | в трубе стальной, Ø/м |  |  | в трубе ПВХ (п), ПНД (пн), металло-рукаве (м), Ø/м |  |  |  | на метал-локонст-рукциях, м |  | с креп-лением скобами, м |  |  | в кабель-канале, м |  |  | по проекту | [5 empty] | проложен
[19 empty] | Марка |  | Кол., число и сечение жил |  |  | Длина, м | Марка |  | Кол., число и сечение жил |  |  | Длина, м
0 | 0 | 0 |  | 0 | 0 | 0 | 0 | 0 | 0 | 0 | 0 |  | 0 |  |  | 0 |  |  | 0 |  | 0 | 0 | 0 | 0 | [7 empty] | 0
0 | 0 | 0 |  | 0 | 0 | 0 | 0 | 0 | 0 | 0 | 0 |  | 0 |  |  | 0 |  |  | 0 |  | 0 | 0 | 0 | 0 | [7 empty] | 0
0 | 0 | 0 |  | 0 | 0 | 0 | 0 | 0 | 0 | 0 | 0 |  | 0 |  |  | 0 |  |  | 0 |  | 0 | 0 | 0 | 0 | [7 empty] | 0
0 | 0 | 0 |  | 0 | 0 | 0 | 0 | 0 | 0 | 0 | 0 |  | 0 |  |  | 0 |  |  | 0 |  | 0 | 0 | 0 | 0 | [7 empty] | 0
0 | 0 | 0 |  | 0 | 0 | 0 | 0 | 0 | 0 | 0 | 0 |  | 0 |  |  | 0 |  |  | 0 |  | 0 | 0 | 0 | 0 | [7 empty] | 0
0 | 0 | 0 |  | 0 | 0 | 0 | 0 | 0 | 0 | 0 | 0 |  | 0 |  |  | 0 |  |  | 0 |  | 0 | 0 | 0 | 0 | [7 empty] | 0
0 | 0 | 0 |  | 0 | 0 | 0 | 0 | 0 | 0 | 0 | 0 |  | 0 |  |  | 0 |  |  | 0 |  | 0 | 0 | 0 | 0 | [7 empty] | 0
0 | 0 | 0 |  | 0 | 0 | 0 | 0 | 0 | 0 | 0 | 0 |  | 0 |  |  | 0 |  |  | 0 |  | 0 | 0 | 0 | 0 | [7 empty] | 0
0 | 0 | 0 |  | 0 | 0 | 0 | 0 | 0 | 0 | 0 | 0 |  | 0 |  |  | 0 |  |  | 0 |  | 0 | 0 | 0 | 0 | [7 empty] | 0
0 | 0 | 0 |  | 0 | 0 | 0 | 0 | 0 | 0 | 0 | 0 |  | 0 |  |  | 0 |  |  | 0 |  | 0 | 0 | 0 | 0 | [7 empty] | 0
0 | 0 | 0 |  | 0 | 0 | 0 | 0 | 0 | 0 | 0 | 0 |  | 0 |  |  | 0 |  |  | 0 |  | 0 | 0 | 0 | 0 | [7 empty] | 0
0 | 0 | 0 |  | 0 | 0 | 0 | 0 | 0 | 0 | 0 | 0 |  | 0 |  |  | 0 |  |  | 0 |  | 0 | 0 | 0 | 0 | [7 empty] | 0
0 | 0 | 0 |  | 0 | 0 | 0 | 0 | 0 | 0 | 0 | 0 |  | 0 |  |  | 0 |  |  | 0 |  | 0 | 0 | 0 | 0 | [7 empty] | 0
0 | 0 | 0 |  | 0 | 0 | 0 | 0 | 0 | 0 | 0 | 0 |  | 0 |  |  | 0 |  |  | 0 |  | 0 | 0 | 0 | 0 | [7 empty] | 0
0 | 0 | 0 |  | 0 | 0 | 0 | 0 | 0 | 0 | 0 | 0 |  | 0 |  |  | 0 |  |  | 0 |  | 0 | 0 | 0 | 0 | [7 empty] | 0
0 | 0 | 0 |  | 0 | 0 | 0 | 0 | 0 | 0 | 0 | 0 |  | 0 |  |  | 0 |  |  | 0 |  | 0 | 0 | 0 | 0 | [7 empty] | 0
0 | 0 | 0 |  | 0 | 0 | 0 | 0 | 0 | 0 | 0 | 0 |  | 0 |  |  | 0 |  |  | 0 |  | 0 | 0 | 0 | 0 | [7 empty] | 0
0 | 0 | 0 |  | 0 | 0 | 0 | 0 | 0 | 0 | 0 | 0 |  | 0 |  |  | 0 |  |  | 0 |  | 0 | 0 | 0 | 0 | [7 empty] | 0
0 | 0 | 0 |  | 0 | 0 | 0 | 0 | 0 | 0 | 0 | 0 |  | 0 |  |  | 0 |  |  | 0 |  | 0 | 0 | 0 | 0 | [7 empty] | 0
0 | 0 | 0 |  | 0 | 0 | 0 | 0 | 0 | 0 | 0 | 0 |  | 0 |  |  | 0 |  |  | 0 |  | 0 | 0 | 0 | 0 | [7 empty] | 0
0 | 0 | 0 |  | 0 | 0 | 0 | 0 | 0 | 0 | 0 | 0 |  | 0 |  |  | 0 |  |  | 0 |  | 0 | 0 | 0 | 0 | [7 empty] | 0
0 | 0 | 0 |  | 0 | 0 | 0 | 0 | 0 | 0 | 0 | 0 |  | 0 |  |  | 0 |  |  | 0 |  | 0 | 0 | 0 | 0 | [7 empty] | 0
0 | 0 | 0 |  | 0 | 0 | 0 | 0 | 0 | 0 | 0 | 0 |  | 0 |  |  | 0 |  |  | 0 |  | 0 | 0 | 0 | 0 | [7 empty] | 0
0 | 0 | 0 |  | 0 | 0 | 0 | 0 | 0 | 0 | 0 | 0 |  | 0 |  |  | 0 |  |  | 0 |  | 0 | 0 | 0 | 0 | [7 empty] | 0
0 | 0 | 0 |  | 0 | 0 | 0 | 0 | 0 | 0 | 0 | 0 |  | 0 |  |  | 0 |  |  | 0 |  | 0 | 0 | 0 | 0 | [7 empty] | 0
0 | 0 | 0 |  | 0 | 0 | 0 | 0 | 0 | 0 | 0 | 0 |  | 0 |  |  | 0 |  |  | 0 |  | 0 | 0 | 0 | 0 | [7 empty] | 0
0 | 0 | 0 |  | 0 | 0 | 0 | 0 | 0 | 0 | 0 | 0 |  | 0 |  |  | 0 |  |  | 0 |  | 0 | 0 | 0 | 0 | [7 empty] | 0
0 | 0 | 0 |  | 0 | 0 | 0 | 0 | 0 | 0 | 0 | 0 |  | 0 |  |  | 0 |  |  | 0 |  | 0 | 0 | 0 | 0 | [7 empty] | 0
0 | 0 | 0 |  | 0 | 0 | 0 | 0 | 0 | 0 | 0 | 0 |  | 0 |  |  | 0 |  |  | 0 |  | 0 | 0 | 0 | 0 | [7 empty] | 0
0 | 0 | 0 |  | 0 | 0 | 0 | 0 | 0 | 0 | 0 | 0 |  | 0 |  |  | 0 |  |  | 0 |  | 0 | 0 | 0 | 0 | [7 empty] | 0
0 | 0 | 0 |  | 0 | 0 | 0 | 0 | 0 | 0 | 0 | 0 |  | 0 |  |  | 0 |  |  | 0 |  | 0 | 0 | 0 | 0 | [7 empty] | 0
[21 empty] | АП-08/15-АОВ2.К | [9 empty] | Лист
22
[12 empty] | Изм. |  | Кол. | Лист |  | Nдок. | Подпись |  | Дата
Формат А3
Обозначение кабеля, провода | Трасса |  |  | Участок трассы кабеля, провода | [14 empty] | Кабель, провод
| Начало | Конец |  | в трубе стальной, Ø/м |  |  | в трубе ПВХ (п), ПНД (пн), металло-рукаве (м), Ø/м |  |  |  | на метал-локонст-рукциях, м |  | с креп-лением скобами, м |  |  | в кабель-канале, м |  |  | по проекту | [5 empty] | проложен
[19 empty] | Марка |  | Кол., число и сечение жил |  |  | Длина, м | Марка |  | Кол., число и сечение жил |  |  | Длина, м
0 | 0 | 0 |  | 0 | 0 | 0 | 0 | 0 | 0 | 0 | 0 |  | 0 |  |  | 0 |  |  | 0 |  | 0 | 0 | 0 | 0 | [7 empty] | 0
0 | 0 | 0 |  | 0 | 0 | 0 | 0 | 0 | 0 | 0 | 0 |  | 0 |  |  | 0 |  |  | 0 |  | 0 | 0 | 0 | 0 | [7 empty] | 0
0 | 0 | 0 |  | 0 | 0 | 0 | 0 | 0 | 0 | 0 | 0 |  | 0 |  |  | 0 |  |  | 0 |  | 0 | 0 | 0 | 0 | [7 empty] | 0
0 | 0 | 0 |  | 0 | 0 | 0 | 0 | 0 | 0 | 0 | 0 |  | 0 |  |  | 0 |  |  | 0 |  | 0 | 0 | 0 | 0 | [7 empty] | 0
0 | 0 | 0 |  | 0 | 0 | 0 | 0 | 0 | 0 | 0 | 0 |  | 0 |  |  | 0 |  |  | 0 |  | 0 | 0 | 0 | 0 | [7 empty] | 0
0 | 0 | 0 |  | 0 | 0 | 0 | 0 | 0 | 0 | 0 | 0 |  | 0 |  |  | 0 |  |  | 0 |  | 0 | 0 | 0 | 0 | [7 empty] | 0
0 | 0 | 0 |  | 0 | 0 | 0 | 0 | 0 | 0 | 0 | 0 |  | 0 |  |  | 0 |  |  | 0 |  | 0 | 0 | 0 | 0 | [7 empty] | 0
0 | 0 | 0 |  | 0 | 0 | 0 | 0 | 0 | 0 | 0 | 0 |  | 0 |  |  | 0 |  |  | 0 |  | 0 | 0 | 0 | 0 | [7 empty] | 0
0 | 0 | 0 |  | 0 | 0 | 0 | 0 | 0 | 0 | 0 | 0 |  | 0 |  |  | 0 |  |  | 0 |  | 0 | 0 | 0 | 0 | [7 empty] | 0
0 | 0 | 0 |  | 0 | 0 | 0 | 0 | 0 | 0 | 0 | 0 |  | 0 |  |  | 0 |  |  | 0 |  | 0 | 0 | 0 | 0 | [7 empty] | 0
0 | 0 | 0 |  | 0 | 0 | 0 | 0 | 0 | 0 | 0 | 0 |  | 0 |  |  | 0 |  |  | 0 |  | 0 | 0 | 0 | 0 | [7 empty] | 0
0 | 0 | 0 |  | 0 | 0 | 0 | 0 | 0 | 0 | 0 | 0 |  | 0 |  |  | 0 |  |  | 0 |  | 0 | 0 | 0 | 0 | [7 empty] | 0
0 | 0 | 0 |  | 0 | 0 | 0 | 0 | 0 | 0 | 0 | 0 |  | 0 |  |  | 0 |  |  | 0 |  | 0 | 0 | 0 | 0 | [7 empty] | 0
0 | 0 | 0 |  | 0 | 0 | 0 | 0 | 0 | 0 | 0 | 0 |  | 0 |  |  | 0 |  |  | 0 |  | 0 | 0 | 0 | 0 | [7 empty] | 0
0 | 0 | 0 |  | 0 | 0 | 0 | 0 | 0 | 0 | 0 | 0 |  | 0 |  |  | 0 |  |  | 0 |  | 0 | 0 | 0 | 0 | [7 empty] | 0
0 | 0 | 0 |  | 0 | 0 | 0 | 0 | 0 | 0 | 0 | 0 |  | 0 |  |  | 0 |  |  | 0 |  | 0 | 0 | 0 | 0 | [7 empty] | 0
0 | 0 | 0 |  | 0 | 0 | 0 | 0 | 0 | 0 | 0 | 0 |  | 0 |  |  | 0 |  |  | 0 |  | 0 | 0 | 0 | 0 | [7 empty] | 0
0 | 0 | 0 |  | 0 | 0 | 0 | 0 | 0 | 0 | 0 | 0 |  | 0 |  |  | 0 |  |  | 0 |  | 0 | 0 | 0 | 0 | [7 empty] | 0
0 | 0 | 0 |  | 0 | 0 | 0 | 0 | 0 | 0 | 0 | 0 |  | 0 |  |  | 0 |  |  | 0 |  | 0 | 0 | 0 | 0 | [7 empty] | 0
0 | 0 | 0 |  | 0 | 0 | 0 | 0 | 0 | 0 | 0 | 0 |  | 0 |  |  | 0 |  |  | 0 |  | 0 | 0 | 0 | 0 | [7 empty] | 0
0 | 0 | 0 |  | 0 | 0 | 0 | 0 | 0 | 0 | 0 | 0 |  | 0 |  |  | 0 |  |  | 0 |  | 0 | 0 | 0 | 0 | [7 empty] | 0
0 | 0 | 0 |  | 0 | 0 | 0 | 0 | 0 | 0 | 0 | 0 |  | 0 |  |  | 0 |  |  | 0 |  | 0 | 0 | 0 | 0 | [7 empty] | 0
0 | 0 | 0 |  | 0 | 0 | 0 | 0 | 0 | 0 | 0 | 0 |  | 0 |  |  | 0 |  |  | 0 |  | 0 | 0 | 0 | 0 | [7 empty] | 0
0 | 0 | 0 |  | 0 | 0 | 0 | 0 | 0 | 0 | 0 | 0 |  | 0 |  |  | 0 |  |  | 0 |  | 0 | 0 | 0 | 0 | [7 empty] | 0
0 | 0 | 0 |  | 0 | 0 | 0 | 0 | 0 | 0 | 0 | 0 |  | 0 |  |  | 0 |  |  | 0 |  | 0 | 0 | 0 | 0 | [7 empty] | 0
0 | 0 | 0 |  | 0 | 0 | 0 | 0 | 0 | 0 | 0 | 0 |  | 0 |  |  | 0 |  |  | 0 |  | 0 | 0 | 0 | 0 | [7 empty] | 0
0 | 0 | 0 |  | 0 | 0 | 0 | 0 | 0 | 0 | 0 | 0 |  | 0 |  |  | 0 |  |  | 0 |  | 0 | 0 | 0 | 0 | [7 empty] | 0
0 | 0 | 0 |  | 0 | 0 | 0 | 0 | 0 | 0 | 0 | 0 |  | 0 |  |  | 0 |  |  | 0 |  | 0 | 0 | 0 | 0 | [7 empty] | 0
0 | 0 | 0 |  | 0 | 0 | 0 | 0 | 0 | 0 | 0 | 0 |  | 0 |  |  | 0 |  |  | 0 |  | 0 | 0 | 0 | 0 | [7 empty] | 0
0 | 0 | 0 |  | 0 | 0 | 0 | 0 | 0 | 0 | 0 | 0 |  | 0 |  |  | 0 |  |  | 0 |  | 0 | 0 | 0 | 0 | [7 empty] | 0
0 | 0 | 0 |  | 0 | 0 | 0 | 0 | 0 | 0 | 0 | 0 |  | 0 |  |  | 0 |  |  | 0 |  | 0 | 0 | 0 | 0 | [7 empty] | 0
[21 empty] | АП-08/15-АОВ2.К | [9 empty] | Лист
23
[12 empty] | Изм. |  | Кол. | Лист |  | Nдок. | Подпись |  | Дата
Формат А3
Обозначение кабеля, провода | Трасса |  |  | Участок трассы кабеля, провода | [14 empty] | Кабель, провод
| Начало | Конец |  | в трубе стальной, Ø/м |  |  | в трубе ПВХ (п), ПНД (пн), металло-рукаве (м), Ø/м |  |  |  | на метал-локонст-рукциях, м |  | с креп-лением скобами, м |  |  | в кабель-канале, м |  |  | по проекту | [5 empty] | проложен
[19 empty] | Марка |  | Кол., число и сечение жил |  |  | Длина, м | Марка |  | Кол., число и сечение жил |  |  | Длина, м
0 | 0 | 0 |  | 0 | 0 | 0 | 0 | 0 | 0 | 0 | 0 |  | 0 |  |  | 0 |  |  | 0 |  | 0 | 0 | 0 | 0 | [7 empty] | 0
0 | 0 | 0 |  | 0 | 0 | 0 | 0 | 0 | 0 | 0 | 0 |  | 0 |  |  | 0 |  |  | 0 |  | 0 | 0 | 0 | 0 | [7 empty] | 0
0 | 0 | 0 |  | 0 | 0 | 0 | 0 | 0 | 0 | 0 | 0 |  | 0 |  |  | 0 |  |  | 0 |  | 0 | 0 | 0 | 0 | [7 empty] | 0
0 | 0 | 0 |  | 0 | 0 | 0 | 0 | 0 | 0 | 0 | 0 |  | 0 |  |  | 0 |  |  | 0 |  | 0 | 0 | 0 | 0 | [7 empty] | 0
0 | 0 | 0 |  | 0 | 0 | 0 | 0 | 0 | 0 | 0 | 0 |  | 0 |  |  | 0 |  |  | 0 |  | 0 | 0 | 0 | 0 | [7 empty] | 0
0 | 0 | 0 |  | 0 | 0 | 0 | 0 | 0 | 0 | 0 | 0 |  | 0 |  |  | 0 |  |  | 0 |  | 0 | 0 | 0 | 0 | [7 empty] | 0
0 | 0 | 0 |  | 0 | 0 | 0 | 0 | 0 | 0 | 0 | 0 |  | 0 |  |  | 0 |  |  | 0 |  | 0 | 0 | 0 | 0 | [7 empty] | 0
0 | 0 | 0 |  | 0 | 0 | 0 | 0 | 0 | 0 | 0 | 0 |  | 0 |  |  | 0 |  |  | 0 |  | 0 | 0 | 0 | 0 | [7 empty] | 0
0 | 0 | 0 |  | 0 | 0 | 0 | 0 | 0 | 0 | 0 | 0 |  | 0 |  |  | 0 |  |  | 0 |  | 0 | 0 | 0 | 0 | [7 empty] | 0
0 | 0 | 0 |  | 0 | 0 | 0 | 0 | 0 | 0 | 0 | 0 |  | 0 |  |  | 0 |  |  | 0 |  | 0 | 0 | 0 | 0 | [7 empty] | 0
0 | 0 | 0 |  | 0 | 0 | 0 | 0 | 0 | 0 | 0 | 0 |  | 0 |  |  | 0 |  |  | 0 |  | 0 | 0 | 0 | 0 | [7 empty] | 0
0 | 0 | 0 |  | 0 | 0 | 0 | 0 | 0 | 0 | 0 | 0 |  | 0 |  |  | 0 |  |  | 0 |  | 0 | 0 | 0 | 0 | [7 empty] | 0
0 | 0 | 0 |  | 0 | 0 | 0 | 0 | 0 | 0 | 0 | 0 |  | 0 |  |  | 0 |  |  | 0 |  | 0 | 0 | 0 | 0 | [7 empty] | 0
0 | 0 | 0 |  | 0 | 0 | 0 | 0 | 0 | 0 | 0 | 0 |  | 0 |  |  | 0 |  |  | 0 |  | 0 | 0 | 0 | 0 | [7 empty] | 0
0 | 0 | 0 |  | 0 | 0 | 0 | 0 | 0 | 0 | 0 | 0 |  | 0 |  |  | 0 |  |  | 0 |  | 0 | 0 | 0 | 0 | [7 empty] | 0
0 | 0 | 0 |  | 0 | 0 | 0 | 0 | 0 | 0 | 0 | 0 |  | 0 |  |  | 0 |  |  | 0 |  | 0 | 0 | 0 | 0 | [7 empty] | 0
0 | 0 | 0 |  | 0 | 0 | 0 | 0 | 0 | 0 | 0 | 0 |  | 0 |  |  | 0 |  |  | 0 |  | 0 | 0 | 0 | 0 | [7 empty] | 0
0 | 0 | 0 |  | 0 | 0 | 0 | 0 | 0 | 0 | 0 | 0 |  | 0 |  |  | 0 |  |  | 0 |  | 0 | 0 | 0 | 0 | [7 empty] | 0
0 | 0 | 0 |  | 0 | 0 | 0 | 0 | 0 | 0 | 0 | 0 |  | 0 |  |  | 0 |  |  | 0 |  | 0 | 0 | 0 | 0 | [7 empty] | 0
0 | 0 | 0 |  | 0 | 0 | 0 | 0 | 0 | 0 | 0 | 0 |  | 0 |  |  | 0 |  |  | 0 |  | 0 | 0 | 0 | 0 | [7 empty] | 0
0 | 0 | 0 |  | 0 | 0 | 0 | 0 | 0 | 0 | 0 | 0 |  | 0 |  |  | 0 |  |  | 0 |  | 0 | 0 | 0 | 0 | [7 empty] | 0
0 | 0 | 0 |  | 0 | 0 | 0 | 0 | 0 | 0 | 0 | 0 |  | 0 |  |  | 0 |  |  | 0 |  | 0 | 0 | 0 | 0 | [7 empty] | 0
0 | 0 | 0 |  | 0 | 0 | 0 | 0 | 0 | 0 | 0 | 0 |  | 0 |  |  | 0 |  |  | 0 |  | 0 | 0 | 0 | 0 | [7 empty] | 0
0 | 0 | 0 |  | 0 | 0 | 0 | 0 | 0 | 0 | 0 | 0 |  | 0 |  |  | 0 |  |  | 0 |  | 0 | 0 | 0 | 0 | [7 empty] | 0
0 | 0 | 0 |  | 0 | 0 | 0 | 0 | 0 | 0 | 0 | 0 |  | 0 |  |  | 0 |  |  | 0 |  | 0 | 0 | 0 | 0 | [7 empty] | 0
0 | 0 | 0 |  | 0 | 0 | 0 | 0 | 0 | 0 | 0 | 0 |  | 0 |  |  | 0 |  |  | 0 |  | 0 | 0 | 0 | 0 | [7 empty] | 0
0 | 0 | 0 |  | 0 | 0 | 0 | 0 | 0 | 0 | 0 | 0 |  | 0 |  |  | 0 |  |  | 0 |  | 0 | 0 | 0 | 0 | [7 empty] | 0
0 | 0 | 0 |  | 0 | 0 | 0 | 0 | 0 | 0 | 0 | 0 |  | 0 |  |  | 0 |  |  | 0 |  | 0 | 0 | 0 | 0 | [7 empty] | 0
0 | 0 | 0 |  | 0 | 0 | 0 | 0 | 0 | 0 | 0 | 0 |  | 0 |  |  | 0 |  |  | 0 |  | 0 | 0 | 0 | 0 | [7 empty] | 0
0 | 0 | 0 |  | 0 | 0 | 0 | 0 | 0 | 0 | 0 | 0 |  | 0 |  |  | 0 |  |  | 0 |  | 0 | 0 | 0 | 0 | [7 empty] | 0
0 | 0 | 0 |  | 0 | 0 | 0 | 0 | 0 | 0 | 0 | 0 |  | 0 |  |  | 0 |  |  | 0 |  | 0 | 0 | 0 | 0 | [7 empty] | 0
[21 empty] | АП-08/15-АОВ2.К | [9 empty] | Лист
24
[12 empty] | Изм. |  | Кол. | Лист |  | Nдок. | Подпись |  | Дата
Формат А3
Обозначение кабеля, провода | Трасса |  |  | Участок трассы кабеля, провода | [14 empty] | Кабель, провод
| Начало | Конец |  | в трубе стальной, Ø/м |  |  | в трубе ПВХ (п), ПНД (пн), металло-рукаве (м), Ø/м |  |  |  | на метал-локонст-рукциях, м |  | с креп-лением скобами, м |  |  | в кабель-канале, м |  |  | по проекту | [5 empty] | проложен
[19 empty] | Марка |  | Кол., число и сечение жил |  |  | Длина, м | Марка |  | Кол., число и сечение жил |  |  | Длина, м
0 | 0 | 0 |  | 0 | 0 | 0 | 0 | 0 | 0 | 0 | 0 |  | 0 |  |  | 0 |  |  | 0 |  | 0 | 0 | 0 | 0 | [7 empty] | 0
0 | 0 | 0 |  | 0 | 0 | 0 | 0 | 0 | 0 | 0 | 0 |  | 0 |  |  | 0 |  |  | 0 |  | 0 | 0 | 0 | 0 | [7 empty] | 0
0 | 0 | 0 |  | 0 | 0 | 0 | 0 | 0 | 0 | 0 | 0 |  | 0 |  |  | 0 |  |  | 0 |  | 0 | 0 | 0 | 0 | [7 empty] | 0
0 | 0 | 0 |  | 0 | 0 | 0 | 0 | 0 | 0 | 0 | 0 |  | 0 |  |  | 0 |  |  | 0 |  | 0 | 0 | 0 | 0 | [7 empty] | 0
0 | 0 | 0 |  | 0 | 0 | 0 | 0 | 0 | 0 | 0 | 0 |  | 0 |  |  | 0 |  |  | 0 |  | 0 | 0 | 0 | 0 | [7 empty] | 0
0 | 0 | 0 |  | 0 | 0 | 0 | 0 | 0 | 0 | 0 | 0 |  | 0 |  |  | 0 |  |  | 0 |  | 0 | 0 | 0 | 0 | [7 empty] | 0
0 | 0 | 0 |  | 0 | 0 | 0 | 0 | 0 | 0 | 0 | 0 |  | 0 |  |  | 0 |  |  | 0 |  | 0 | 0 | 0 | 0 | [7 empty] | 0
0 | 0 | 0 |  | 0 | 0 | 0 | 0 | 0 | 0 | 0 | 0 |  | 0 |  |  | 0 |  |  | 0 |  | 0 | 0 | 0 | 0 | [7 empty] | 0
0 | 0 | 0 |  | 0 | 0 | 0 | 0 | 0 | 0 | 0 | 0 |  | 0 |  |  | 0 |  |  | 0 |  | 0 | 0 | 0 | 0 | [7 empty] | 0
0 | 0 | 0 |  | 0 | 0 | 0 | 0 | 0 | 0 | 0 | 0 |  | 0 |  |  | 0 |  |  | 0 |  | 0 | 0 | 0 | 0 | [7 empty] | 0
0 | 0 | 0 |  | 0 | 0 | 0 | 0 | 0 | 0 | 0 | 0 |  | 0 |  |  | 0 |  |  | 0 |  | 0 | 0 | 0 | 0 | [7 empty] | 0
0 | 0 | 0 |  | 0 | 0 | 0 | 0 | 0 | 0 | 0 | 0 |  | 0 |  |  | 0 |  |  | 0 |  | 0 | 0 | 0 | 0 | [7 empty] | 0
0 | 0 | 0 |  | 0 | 0 | 0 | 0 | 0 | 0 | 0 | 0 |  | 0 |  |  | 0 |  |  | 0 |  | 0 | 0 | 0 | 0 | [7 empty] | 0
0 | 0 | 0 |  | 0 | 0 | 0 | 0 | 0 | 0 | 0 | 0 |  | 0 |  |  | 0 |  |  | 0 |  | 0 | 0 | 0 | 0 | [7 empty] | 0
0 | 0 | 0 |  | 0 | 0 | 0 | 0 | 0 | 0 | 0 | 0 |  | 0 |  |  | 0 |  |  | 0 |  | 0 | 0 | 0 | 0 | [7 empty] | 0
0 | 0 | 0 |  | 0 | 0 | 0 | 0 | 0 | 0 | 0 | 0 |  | 0 |  |  | 0 |  |  | 0 |  | 0 | 0 | 0 | 0 | [7 empty] | 0
0 | 0 | 0 |  | 0 | 0 | 0 | 0 | 0 | 0 | 0 | 0 |  | 0 |  |  | 0 |  |  | 0 |  | 0 | 0 | 0 | 0 | [7 empty] | 0
0 | 0 | 0 |  | 0 | 0 | 0 | 0 | 0 | 0 | 0 | 0 |  | 0 |  |  | 0 |  |  | 0 |  | 0 | 0 | 0 | 0 | [7 empty] | 0
0 | 0 | 0 |  | 0 | 0 | 0 | 0 | 0 | 0 | 0 | 0 |  | 0 |  |  | 0 |  |  | 0 |  | 0 | 0 | 0 | 0 | [7 empty] | 0
0 | 0 | 0 |  | 0 | 0 | 0 | 0 | 0 | 0 | 0 | 0 |  | 0 |  |  | 0 |  |  | 0 |  | 0 | 0 | 0 | 0 | [7 empty] | 0
0 | 0 | 0 |  | 0 | 0 | 0 | 0 | 0 | 0 | 0 | 0 |  | 0 |  |  | 0 |  |  | 0 |  | 0 | 0 | 0 | 0 | [7 empty] | 0
0 | 0 | 0 |  | 0 | 0 | 0 | 0 | 0 | 0 | 0 | 0 |  | 0 |  |  | 0 |  |  | 0 |  | 0 | 0 | 0 | 0 | [7 empty] | 0
0 | 0 | 0 |  | 0 | 0 | 0 | 0 | 0 | 0 | 0 | 0 |  | 0 |  |  | 0 |  |  | 0 |  | 0 | 0 | 0 | 0 | [7 empty] | 0
0 | 0 | 0 |  | 0 | 0 | 0 | 0 | 0 | 0 | 0 | 0 |  | 0 |  |  | 0 |  |  | 0 |  | 0 | 0 | 0 | 0 | [7 empty] | 0
0 | 0 | 0 |  | 0 | 0 | 0 | 0 | 0 | 0 | 0 | 0 |  | 0 |  |  | 0 |  |  | 0 |  | 0 | 0 | 0 | 0 | [7 empty] | 0
0 | 0 | 0 |  | 0 | 0 | 0 | 0 | 0 | 0 | 0 | 0 |  | 0 |  |  | 0 |  |  | 0 |  | 0 | 0 | 0 | 0 | [7 empty] | 0
0 | 0 | 0 |  | 0 | 0 | 0 | 0 | 0 | 0 | 0 | 0 |  | 0 |  |  | 0 |  |  | 0 |  | 0 | 0 | 0 | 0 | [7 empty] | 0
0 | 0 | 0 |  | 0 | 0 | 0 | 0 | 0 | 0 | 0 | 0 |  | 0 |  |  | 0 |  |  | 0 |  | 0 | 0 | 0 | 0 | [7 empty] | 0
0 | 0 | 0 |  | 0 | 0 | 0 | 0 | 0 | 0 | 0 | 0 |  | 0 |  |  | 0 |  |  | 0 |  | 0 | 0 | 0 | 0 | [7 empty] | 0
0 | 0 | 0 |  | 0 | 0 | 0 | 0 | 0 | 0 | 0 | 0 |  | 0 |  |  | 0 |  |  | 0 |  | 0 | 0 | 0 | 0 | [7 empty] | 0
0 | 0 | 0 |  | 0 | 0 | 0 | 0 | 0 | 0 | 0 | 0 |  | 0 |  |  | 0 |  |  | 0 |  | 0 | 0 | 0 | 0 | [7 empty] | 0
[21 empty] | АП-08/15-АОВ2.К | [9 empty] | Лист
25
[12 empty] | Изм. |  | Кол. | Лист |  | Nдок. | Подпись |  | Дата
Формат А3
Обозначение кабеля, провода | Трасса |  |  | Участок трассы кабеля, провода | [14 empty] | Кабель, провод
| Начало | Конец |  | в трубе стальной, Ø/м |  |  | в трубе ПВХ (п), ПНД (пн), металло-рукаве (м), Ø/м |  |  |  | на метал-локонст-рукциях, м |  | с креп-лением скобами, м |  |  | в кабель-канале, м |  |  | по проекту | [5 empty] | проложен
[19 empty] | Марка |  | Кол., число и сечение жил |  |  | Длина, м | Марка |  | Кол., число и сечение жил |  |  | Длина, м
0 | 0 | 0 |  | 0 | 0 | 0 | 0 | 0 | 0 | 0 | 0 |  | 0 |  |  | 0 |  |  | 0 |  | 0 | 0 | 0 | 0 | [7 empty] | 0
0 | 0 | 0 |  | 0 | 0 | 0 | 0 | 0 | 0 | 0 | 0 |  | 0 |  |  | 0 |  |  | 0 |  | 0 | 0 | 0 | 0 | [7 empty] | 0
0 | 0 | 0 |  | 0 | 0 | 0 | 0 | 0 | 0 | 0 | 0 |  | 0 |  |  | 0 |  |  | 0 |  | 0 | 0 | 0 | 0 | [7 empty] | 0
0 | 0 | 0 |  | 0 | 0 | 0 | 0 | 0 | 0 | 0 | 0 |  | 0 |  |  | 0 |  |  | 0 |  | 0 | 0 | 0 | 0 | [7 empty] | 0
0 | 0 | 0 |  | 0 | 0 | 0 | 0 | 0 | 0 | 0 | 0 |  | 0 |  |  | 0 |  |  | 0 |  | 0 | 0 | 0 | 0 | [7 empty] | 0
0 | 0 | 0 |  | 0 | 0 | 0 | 0 | 0 | 0 | 0 | 0 |  | 0 |  |  | 0 |  |  | 0 |  | 0 | 0 | 0 | 0 | [7 empty] | 0
0 | 0 | 0 |  | 0 | 0 | 0 | 0 | 0 | 0 | 0 | 0 |  | 0 |  |  | 0 |  |  | 0 |  | 0 | 0 | 0 | 0 | [7 empty] | 0
0 | 0 | 0 |  | 0 | 0 | 0 | 0 | 0 | 0 | 0 | 0 |  | 0 |  |  | 0 |  |  | 0 |  | 0 | 0 | 0 | 0 | [7 empty] | 0
0 | 0 | 0 |  | 0 | 0 | 0 | 0 | 0 | 0 | 0 | 0 |  | 0 |  |  | 0 |  |  | 0 |  | 0 | 0 | 0 | 0 | [7 empty] | 0
0 | 0 | 0 |  | 0 | 0 | 0 | 0 | 0 | 0 | 0 | 0 |  | 0 |  |  | 0 |  |  | 0 |  | 0 | 0 | 0 | 0 | [7 empty] | 0
0 | 0 | 0 |  | 0 | 0 | 0 | 0 | 0 | 0 | 0 | 0 |  | 0 |  |  | 0 |  |  | 0 |  | 0 | 0 | 0 | 0 | [7 empty] | 0
0 | 0 | 0 |  | 0 | 0 | 0 | 0 | 0 | 0 | 0 | 0 |  | 0 |  |  | 0 |  |  | 0 |  | 0 | 0 | 0 | 0 | [7 empty] | 0
0 | 0 | 0 |  | 0 | 0 | 0 | 0 | 0 | 0 | 0 | 0 |  | 0 |  |  | 0 |  |  | 0 |  | 0 | 0 | 0 | 0 | [7 empty] | 0
0 | 0 | 0 |  | 0 | 0 | 0 | 0 | 0 | 0 | 0 | 0 |  | 0 |  |  | 0 |  |  | 0 |  | 0 | 0 | 0 | 0 | [7 empty] | 0
0 | 0 | 0 |  | 0 | 0 | 0 | 0 | 0 | 0 | 0 | 0 |  | 0 |  |  | 0 |  |  | 0 |  | 0 | 0 | 0 | 0 | [7 empty] | 0
0 | 0 | 0 |  | 0 | 0 | 0 | 0 | 0 | 0 | 0 | 0 |  | 0 |  |  | 0 |  |  | 0 |  | 0 | 0 | 0 | 0 | [7 empty] | 0
0 | 0 | 0 |  | 0 | 0 | 0 | 0 | 0 | 0 | 0 | 0 |  | 0 |  |  | 0 |  |  | 0 |  | 0 | 0 | 0 | 0 | [7 empty] | 0
0 | 0 | 0 |  | 0 | 0 | 0 | 0 | 0 | 0 | 0 | 0 |  | 0 |  |  | 0 |  |  | 0 |  | 0 | 0 | 0 | 0 | [7 empty] | 0
0 | 0 | 0 |  | 0 | 0 | 0 | 0 | 0 | 0 | 0 | 0 |  | 0 |  |  | 0 |  |  | 0 |  | 0 | 0 | 0 | 0 | [7 empty] | 0
0 | 0 | 0 |  | 0 | 0 | 0 | 0 | 0 | 0 | 0 | 0 |  | 0 |  |  | 0 |  |  | 0 |  | 0 | 0 | 0 | 0 | [7 empty] | 0
0 | 0 | 0 |  | 0 | 0 | 0 | 0 | 0 | 0 | 0 | 0 |  | 0 |  |  | 0 |  |  | 0 |  | 0 | 0 | 0 | 0 | [7 empty] | 0
0 | 0 | 0 |  | 0 | 0 | 0 | 0 | 0 | 0 | 0 | 0 |  | 0 |  |  | 0 |  |  | 0 |  | 0 | 0 | 0 | 0 | [7 empty] | 0
0 | 0 | 0 |  | 0 | 0 | 0 | 0 | 0 | 0 | 0 | 0 |  | 0 |  |  | 0 |  |  | 0 |  | 0 | 0 | 0 | 0 | [7 empty] | 0
0 | 0 | 0 |  | 0 | 0 | 0 | 0 | 0 | 0 | 0 | 0 |  | 0 |  |  | 0 |  |  | 0 |  | 0 | 0 | 0 | 0 | [7 empty] | 0
0 | 0 | 0 |  | 0 | 0 | 0 | 0 | 0 | 0 | 0 | 0 |  | 0 |  |  | 0 |  |  | 0 |  | 0 | 0 | 0 | 0 | [7 empty] | 0
0 | 0 | 0 |  | 0 | 0 | 0 | 0 | 0 | 0 | 0 | 0 |  | 0 |  |  | 0 |  |  | 0 |  | 0 | 0 | 0 | 0 | [7 empty] | 0
0 | 0 | 0 |  | 0 | 0 | 0 | 0 | 0 | 0 | 0 | 0 |  | 0 |  |  | 0 |  |  | 0 |  | 0 | 0 | 0 | 0 | [7 empty] | 0
0 | 0 | 0 |  | 0 | 0 | 0 | 0 | 0 | 0 | 0 | 0 |  | 0 |  |  | 0 |  |  | 0 |  | 0 | 0 | 0 | 0 | [7 empty] | 0
0 | 0 | 0 |  | 0 | 0 | 0 | 0 | 0 | 0 | 0 | 0 |  | 0 |  |  | 0 |  |  | 0 |  | 0 | 0 | 0 | 0 | [7 empty] | 0
0 | 0 | 0 |  | 0 | 0 | 0 | 0 | 0 | 0 | 0 | 0 |  | 0 |  |  | 0 |  |  | 0 |  | 0 | 0 | 0 | 0 | [7 empty] | 0
0 | 0 | 0 |  | 0 | 0 | 0 | 0 | 0 | 0 | 0 | 0 |  | 0 |  |  | 0 |  |  | 0 |  | 0 | 0 | 0 | 0 | [7 empty] | 0
[21 empty] | АП-08/15-АОВ2.К | [9 empty] | Лист
26
[12 empty] | Изм. |  | Кол. | Лист |  | Nдок. | Подпись |  | Дата
Формат А3
Обозначение кабеля, провода | Трасса |  |  | Участок трассы кабеля, провода | [14 empty] | Кабель, провод
| Начало | Конец |  | в трубе стальной, Ø/м |  |  | в трубе ПВХ (п), ПНД (пн), металло-рукаве (м), Ø/м |  |  |  | на метал-локонст-рукциях, м |  | с креп-лением скобами, м |  |  | в кабель-канале, м |  |  | по проекту | [5 empty] | проложен
[19 empty] | Марка |  | Кол., число и сечение жил |  |  | Длина, м | Марка |  | Кол., число и сечение жил |  |  | Длина, м
0 | 0 | 0 |  | 0 | 0 | 0 | 0 | 0 | 0 | 0 | 0 |  | 0 |  |  | 0 |  |  | 0 |  | 0 | 0 | 0 | 0 | [7 empty] | 0
0 | 0 | 0 |  | 0 | 0 | 0 | 0 | 0 | 0 | 0 | 0 |  | 0 |  |  | 0 |  |  | 0 |  | 0 | 0 | 0 | 0 | [7 empty] | 0
0 | 0 | 0 |  | 0 | 0 | 0 | 0 | 0 | 0 | 0 | 0 |  | 0 |  |  | 0 |  |  | 0 |  | 0 | 0 | 0 | 0 | [7 empty] | 0
0 | 0 | 0 |  | 0 | 0 | 0 | 0 | 0 | 0 | 0 | 0 |  | 0 |  |  | 0 |  |  | 0 |  | 0 | 0 | 0 | 0 | [7 empty] | 0
0 | 0 | 0 |  | 0 | 0 | 0 | 0 | 0 | 0 | 0 | 0 |  | 0 |  |  | 0 |  |  | 0 |  | 0 | 0 | 0 | 0 | [7 empty] | 0
0 | 0 | 0 |  | 0 | 0 | 0 | 0 | 0 | 0 | 0 | 0 |  | 0 |  |  | 0 |  |  | 0 |  | 0 | 0 | 0 | 0 | [7 empty] | 0
0 | 0 | 0 |  | 0 | 0 | 0 | 0 | 0 | 0 | 0 | 0 |  | 0 |  |  | 0 |  |  | 0 |  | 0 | 0 | 0 | 0 | [7 empty] | 0
0 | 0 | 0 |  | 0 | 0 | 0 | 0 | 0 | 0 | 0 | 0 |  | 0 |  |  | 0 |  |  | 0 |  | 0 | 0 | 0 | 0 | [7 empty] | 0
0 | 0 | 0 |  | 0 | 0 | 0 | 0 | 0 | 0 | 0 | 0 |  | 0 |  |  | 0 |  |  | 0 |  | 0 | 0 | 0 | 0 | [7 empty] | 0
0 | 0 | 0 |  | 0 | 0 | 0 | 0 | 0 | 0 | 0 | 0 |  | 0 |  |  | 0 |  |  | 0 |  | 0 | 0 | 0 | 0 | [7 empty] | 0
0 | 0 | 0 |  | 0 | 0 | 0 | 0 | 0 | 0 | 0 | 0 |  | 0 |  |  | 0 |  |  | 0 |  | 0 | 0 | 0 | 0 | [7 empty] | 0
0 | 0 | 0 |  | 0 | 0 | 0 | 0 | 0 | 0 | 0 | 0 |  | 0 |  |  | 0 |  |  | 0 |  | 0 | 0 | 0 | 0 | [7 empty] | 0
0 | 0 | 0 |  | 0 | 0 | 0 | 0 | 0 | 0 | 0 | 0 |  | 0 |  |  | 0 |  |  | 0 |  | 0 | 0 | 0 | 0 | [7 empty] | 0
0 | 0 | 0 |  | 0 | 0 | 0 | 0 | 0 | 0 | 0 | 0 |  | 0 |  |  | 0 |  |  | 0 |  | 0 | 0 | 0 | 0 | [7 empty] | 0
0 | 0 | 0 |  | 0 | 0 | 0 | 0 | 0 | 0 | 0 | 0 |  | 0 |  |  | 0 |  |  | 0 |  | 0 | 0 | 0 | 0 | [7 empty] | 0
0 | 0 | 0 |  | 0 | 0 | 0 | 0 | 0 | 0 | 0 | 0 |  | 0 |  |  | 0 |  |  | 0 |  | 0 | 0 | 0 | 0 | [7 empty] | 0
0 | 0 | 0 |  | 0 | 0 | 0 | 0 | 0 | 0 | 0 | 0 |  | 0 |  |  | 0 |  |  | 0 |  | 0 | 0 | 0 | 0 | [7 empty] | 0
0 | 0 | 0 |  | 0 | 0 | 0 | 0 | 0 | 0 | 0 | 0 |  | 0 |  |  | 0 |  |  | 0 |  | 0 | 0 | 0 | 0 | [7 empty] | 0
0 | 0 | 0 |  | 0 | 0 | 0 | 0 | 0 | 0 | 0 | 0 |  | 0 |  |  | 0 |  |  | 0 |  | 0 | 0 | 0 | 0 | [7 empty] | 0
0 | 0 | 0 |  | 0 | 0 | 0 | 0 | 0 | 0 | 0 | 0 |  | 0 |  |  | 0 |  |  | 0 |  | 0 | 0 | 0 | 0 | [7 empty] | 0
0 | 0 | 0 |  | 0 | 0 | 0 | 0 | 0 | 0 | 0 | 0 |  | 0 |  |  | 0 |  |  | 0 |  | 0 | 0 | 0 | 0 | [7 empty] | 0
0 | 0 | 0 |  | 0 | 0 | 0 | 0 | 0 | 0 | 0 | 0 |  | 0 |  |  | 0 |  |  | 0 |  | 0 | 0 | 0 | 0 | [7 empty] | 0
0 | 0 | 0 |  | 0 | 0 | 0 | 0 | 0 | 0 | 0 | 0 |  | 0 |  |  | 0 |  |  | 0 |  | 0 | 0 | 0 | 0 | [7 empty] | 0
0 | 0 | 0 |  | 0 | 0 | 0 | 0 | 0 | 0 | 0 | 0 |  | 0 |  |  | 0 |  |  | 0 |  | 0 | 0 | 0 | 0 | [7 empty] | 0
0 | 0 | 0 |  | 0 | 0 | 0 | 0 | 0 | 0 | 0 | 0 |  | 0 |  |  | 0 |  |  | 0 |  | 0 | 0 | 0 | 0 | [7 empty] | 0
0 | 0 | 0 |  | 0 | 0 | 0 | 0 | 0 | 0 | 0 | 0 |  | 0 |  |  | 0 |  |  | 0 |  | 0 | 0 | 0 | 0 | [7 empty] | 0
0 | 0 | 0 |  | 0 | 0 | 0 | 0 | 0 | 0 | 0 | 0 |  | 0 |  |  | 0 |  |  | 0 |  | 0 | 0 | 0 | 0 | [7 empty] | 0
0 | 0 | 0 |  | 0 | 0 | 0 | 0 | 0 | 0 | 0 | 0 |  | 0 |  |  | 0 |  |  | 0 |  | 0 | 0 | 0 | 0 | [7 empty] | 0
0 | 0 | 0 |  | 0 | 0 | 0 | 0 | 0 | 0 | 0 | 0 |  | 0 |  |  | 0 |  |  | 0 |  | 0 | 0 | 0 | 0 | [7 empty] | 0
0 | 0 | 0 |  | 0 | 0 | 0 | 0 | 0 | 0 | 0 | 0 |  | 0 |  |  | 0 |  |  | 0 |  | 0 | 0 | 0 | 0 | [7 empty] | 0
0 | 0 | 0 |  | 0 | 0 | 0 | 0 | 0 | 0 | 0 | 0 |  | 0 |  |  | 0 |  |  | 0 |  | 0 | 0 | 0 | 0 | [7 empty] | 0
[21 empty] | АП-08/15-АОВ2.К | [9 empty] | Лист
27
[12 empty] | Изм. |  | Кол. | Лист |  | Nдок. | Подпись |  | Дата
Формат А3
Обозначение кабеля, провода | Трасса |  |  | Участок трассы кабеля, провода | [14 empty] | Кабель, провод
| Начало | Конец |  | в трубе стальной, Ø/м |  |  | в трубе ПВХ (п), ПНД (пн), металло-рукаве (м), Ø/м |  |  |  | на метал-локонст-рукциях, м |  | с креп-лением скобами, м |  |  | в кабель-канале, м |  |  | по проекту | [5 empty] | проложен
[19 empty] | Марка |  | Кол., число и сечение жил |  |  | Длина, м | Марка |  | Кол., число и сечение жил |  |  | Длина, м
0 | 0 | 0 |  | 0 | 0 | 0 | 0 | 0 | 0 | 0 | 0 |  | 0 |  |  | 0 |  |  | 0 |  | 0 | 0 | 0 | 0 | [7 empty] | 0
0 | 0 | 0 |  | 0 | 0 | 0 | 0 | 0 | 0 | 0 | 0 |  | 0 |  |  | 0 |  |  | 0 |  | 0 | 0 | 0 | 0 | [7 empty] | 0
0 | 0 | 0 |  | 0 | 0 | 0 | 0 | 0 | 0 | 0 | 0 |  | 0 |  |  | 0 |  |  | 0 |  | 0 | 0 | 0 | 0 | [7 empty] | 0
0 | 0 | 0 |  | 0 | 0 | 0 | 0 | 0 | 0 | 0 | 0 |  | 0 |  |  | 0 |  |  | 0 |  | 0 | 0 | 0 | 0 | [7 empty] | 0
0 | 0 | 0 |  | 0 | 0 | 0 | 0 | 0 | 0 | 0 | 0 |  | 0 |  |  | 0 |  |  | 0 |  | 0 | 0 | 0 | 0 | [7 empty] | 0
0 | 0 | 0 |  | 0 | 0 | 0 | 0 | 0 | 0 | 0 | 0 |  | 0 |  |  | 0 |  |  | 0 |  | 0 | 0 | 0 | 0 | [7 empty] | 0
0 | 0 | 0 |  | 0 | 0 | 0 | 0 | 0 | 0 | 0 | 0 |  | 0 |  |  | 0 |  |  | 0 |  | 0 | 0 | 0 | 0 | [7 empty] | 0
0 | 0 | 0 |  | 0 | 0 | 0 | 0 | 0 | 0 | 0 | 0 |  | 0 |  |  | 0 |  |  | 0 |  | 0 | 0 | 0 | 0 | [7 empty] | 0
0 | 0 | 0 |  | 0 | 0 | 0 | 0 | 0 | 0 | 0 | 0 |  | 0 |  |  | 0 |  |  | 0 |  | 0 | 0 | 0 | 0 | [7 empty] | 0
0 | 0 | 0 |  | 0 | 0 | 0 | 0 | 0 | 0 | 0 | 0 |  | 0 |  |  | 0 |  |  | 0 |  | 0 | 0 | 0 | 0 | [7 empty] | 0
0 | 0 | 0 |  | 0 | 0 | 0 | 0 | 0 | 0 | 0 | 0 |  | 0 |  |  | 0 |  |  | 0 |  | 0 | 0 | 0 | 0 | [7 empty] | 0
0 | 0 | 0 |  | 0 | 0 | 0 | 0 | 0 | 0 | 0 | 0 |  | 0 |  |  | 0 |  |  | 0 |  | 0 | 0 | 0 | 0 | [7 empty] | 0
0 | 0 | 0 |  | 0 | 0 | 0 | 0 | 0 | 0 | 0 | 0 |  | 0 |  |  | 0 |  |  | 0 |  | 0 | 0 | 0 | 0 | [7 empty] | 0
0 | 0 | 0 |  | 0 | 0 | 0 | 0 | 0 | 0 | 0 | 0 |  | 0 |  |  | 0 |  |  | 0 |  | 0 | 0 | 0 | 0 | [7 empty] | 0
0 | 0 | 0 |  | 0 | 0 | 0 | 0 | 0 | 0 | 0 | 0 |  | 0 |  |  | 0 |  |  | 0 |  | 0 | 0 | 0 | 0 | [7 empty] | 0
0 | 0 | 0 |  | 0 | 0 | 0 | 0 | 0 | 0 | 0 | 0 |  | 0 |  |  | 0 |  |  | 0 |  | 0 | 0 | 0 | 0 | [7 empty] | 0
0 | 0 | 0 |  | 0 | 0 | 0 | 0 | 0 | 0 | 0 | 0 |  | 0 |  |  | 0 |  |  | 0 |  | 0 | 0 | 0 | 0 | [7 empty] | 0
0 | 0 | 0 |  | 0 | 0 | 0 | 0 | 0 | 0 | 0 | 0 |  | 0 |  |  | 0 |  |  | 0 |  | 0 | 0 | 0 | 0 | [7 empty] | 0
0 | 0 | 0 |  | 0 | 0 | 0 | 0 | 0 | 0 | 0 | 0 |  | 0 |  |  | 0 |  |  | 0 |  | 0 | 0 | 0 | 0 | [7 empty] | 0
0 | 0 | 0 |  | 0 | 0 | 0 | 0 | 0 | 0 | 0 | 0 |  | 0 |  |  | 0 |  |  | 0 |  | 0 | 0 | 0 | 0 | [7 empty] | 0
0 | 0 | 0 |  | 0 | 0 | 0 | 0 | 0 | 0 | 0 | 0 |  | 0 |  |  | 0 |  |  | 0 |  | 0 | 0 | 0 | 0 | [7 empty] | 0
0 | 0 | 0 |  | 0 | 0 | 0 | 0 | 0 | 0 | 0 | 0 |  | 0 |  |  | 0 |  |  | 0 |  | 0 | 0 | 0 | 0 | [7 empty] | 0
0 | 0 | 0 |  | 0 | 0 | 0 | 0 | 0 | 0 | 0 | 0 |  | 0 |  |  | 0 |  |  | 0 |  | 0 | 0 | 0 | 0 | [7 empty] | 0
0 | 0 | 0 |  | 0 | 0 | 0 | 0 | 0 | 0 | 0 | 0 |  | 0 |  |  | 0 |  |  | 0 |  | 0 | 0 | 0 | 0 | [7 empty] | 0
0 | 0 | 0 |  | 0 | 0 | 0 | 0 | 0 | 0 | 0 | 0 |  | 0 |  |  | 0 |  |  | 0 |  | 0 | 0 | 0 | 0 | [7 empty] | 0
0 | 0 | 0 |  | 0 | 0 | 0 | 0 | 0 | 0 | 0 | 0 |  | 0 |  |  | 0 |  |  | 0 |  | 0 | 0 | 0 | 0 | [7 empty] | 0
0 | 0 | 0 |  | 0 | 0 | 0 | 0 | 0 | 0 | 0 | 0 |  | 0 |  |  | 0 |  |  | 0 |  | 0 | 0 | 0 | 0 | [7 empty] | 0
0 | 0 | 0 |  | 0 | 0 | 0 | 0 | 0 | 0 | 0 | 0 |  | 0 |  |  | 0 |  |  | 0 |  | 0 | 0 | 0 | 0 | [7 empty] | 0
0 | 0 | 0 |  | 0 | 0 | 0 | 0 | 0 | 0 | 0 | 0 |  | 0 |  |  | 0 |  |  | 0 |  | 0 | 0 | 0 | 0 | [7 empty] | 0
0 | 0 | 0 |  | 0 | 0 | 0 | 0 | 0 | 0 | 0 | 0 |  | 0 |  |  | 0 |  |  | 0 |  | 0 | 0 | 0 | 0 | [7 empty] | 0
0 | 0 | 0 |  | 0 | 0 | 0 | 0 | 0 | 0 | 0 | 0 |  | 0 |  |  | 0 |  |  | 0 |  | 0 | 0 | 0 | 0 | [7 empty] | 0
[21 empty] | АП-08/15-АОВ2.К | [9 empty] | Лист
28
[12 empty] | Изм. |  | Кол. | Лист |  | Nдок. | Подпись |  | Дата
Формат А3
Обозначение кабеля, провода | Трасса |  |  | Участок трассы кабеля, провода | [14 empty] | Кабель, провод
| Начало | Конец |  | в трубе стальной, Ø/м |  |  | в трубе ПВХ (п), ПНД (пн), металло-рукаве (м), Ø/м |  |  |  | на метал-локонст-рукциях, м |  | с креп-лением скобами, м |  |  | в кабель-канале, м |  |  | по проекту | [5 empty] | проложен
[19 empty] | Марка |  | Кол., число и сечение жил |  |  | Длина, м | Марка |  | Кол., число и сечение жил |  |  | Длина, м
0 | 0 | 0 |  | 0 | 0 | 0 | 0 | 0 | 0 | 0 | 0 |  | 0 |  |  | 0 |  |  | 0 |  | 0 | 0 | 0 | 0 | [7 empty] | 0
0 | 0 | 0 |  | 0 | 0 | 0 | 0 | 0 | 0 | 0 | 0 |  | 0 |  |  | 0 |  |  | 0 |  | 0 | 0 | 0 | 0 | [7 empty] | 0
0 | 0 | 0 |  | 0 | 0 | 0 | 0 | 0 | 0 | 0 | 0 |  | 0 |  |  | 0 |  |  | 0 |  | 0 | 0 | 0 | 0 | [7 empty] | 0
0 | 0 | 0 |  | 0 | 0 | 0 | 0 | 0 | 0 | 0 | 0 |  | 0 |  |  | 0 |  |  | 0 |  | 0 | 0 | 0 | 0 | [7 empty] | 0
0 | 0 | 0 |  | 0 | 0 | 0 | 0 | 0 | 0 | 0 | 0 |  | 0 |  |  | 0 |  |  | 0 |  | 0 | 0 | 0 | 0 | [7 empty] | 0
0 | 0 | 0 |  | 0 | 0 | 0 | 0 | 0 | 0 | 0 | 0 |  | 0 |  |  | 0 |  |  | 0 |  | 0 | 0 | 0 | 0 | [7 empty] | 0
0 | 0 | 0 |  | 0 | 0 | 0 | 0 | 0 | 0 | 0 | 0 |  | 0 |  |  | 0 |  |  | 0 |  | 0 | 0 | 0 | 0 | [7 empty] | 0
0 | 0 | 0 |  | 0 | 0 | 0 | 0 | 0 | 0 | 0 | 0 |  | 0 |  |  | 0 |  |  | 0 |  | 0 | 0 | 0 | 0 | [7 empty] | 0
0 | 0 | 0 |  | 0 | 0 | 0 | 0 | 0 | 0 | 0 | 0 |  | 0 |  |  | 0 |  |  | 0 |  | 0 | 0 | 0 | 0 | [7 empty] | 0
0 | 0 | 0 |  | 0 | 0 | 0 | 0 | 0 | 0 | 0 | 0 |  | 0 |  |  | 0 |  |  | 0 |  | 0 | 0 | 0 | 0 | [7 empty] | 0
0 | 0 | 0 |  | 0 | 0 | 0 | 0 | 0 | 0 | 0 | 0 |  | 0 |  |  | 0 |  |  | 0 |  | 0 | 0 | 0 | 0 | [7 empty] | 0
0 | 0 | 0 |  | 0 | 0 | 0 | 0 | 0 | 0 | 0 | 0 |  | 0 |  |  | 0 |  |  | 0 |  | 0 | 0 | 0 | 0 | [7 empty] | 0
0 | 0 | 0 |  | 0 | 0 | 0 | 0 | 0 | 0 | 0 | 0 |  | 0 |  |  | 0 |  |  | 0 |  | 0 | 0 | 0 | 0 | [7 empty] | 0
0 | 0 | 0 |  | 0 | 0 | 0 | 0 | 0 | 0 | 0 | 0 |  | 0 |  |  | 0 |  |  | 0 |  | 0 | 0 | 0 | 0 | [7 empty] | 0
0 | 0 | 0 |  | 0 | 0 | 0 | 0 | 0 | 0 | 0 | 0 |  | 0 |  |  | 0 |  |  | 0 |  | 0 | 0 | 0 | 0 | [7 empty] | 0
0 | 0 | 0 |  | 0 | 0 | 0 | 0 | 0 | 0 | 0 | 0 |  | 0 |  |  | 0 |  |  | 0 |  | 0 | 0 | 0 | 0 | [7 empty] | 0
0 | 0 | 0 |  | 0 | 0 | 0 | 0 | 0 | 0 | 0 | 0 |  | 0 |  |  | 0 |  |  | 0 |  | 0 | 0 | 0 | 0 | [7 empty] | 0
0 | 0 | 0 |  | 0 | 0 | 0 | 0 | 0 | 0 | 0 | 0 |  | 0 |  |  | 0 |  |  | 0 |  | 0 | 0 | 0 | 0 | [7 empty] | 0
0 | 0 | 0 |  | 0 | 0 | 0 | 0 | 0 | 0 | 0 | 0 |  | 0 |  |  | 0 |  |  | 0 |  | 0 | 0 | 0 | 0 | [7 empty] | 0
0 | 0 | 0 |  | 0 | 0 | 0 | 0 | 0 | 0 | 0 | 0 |  | 0 |  |  | 0 |  |  | 0 |  | 0 | 0 | 0 | 0 | [7 empty] | 0
0 | 0 | 0 |  | 0 | 0 | 0 | 0 | 0 | 0 | 0 | 0 |  | 0 |  |  | 0 |  |  | 0 |  | 0 | 0 | 0 | 0 | [7 empty] | 0
0 | 0 | 0 |  | 0 | 0 | 0 | 0 | 0 | 0 | 0 | 0 |  | 0 |  |  | 0 |  |  | 0 |  | 0 | 0 | 0 | 0 | [7 empty] | 0
0 | 0 | 0 |  | 0 | 0 | 0 | 0 | 0 | 0 | 0 | 0 |  | 0 |  |  | 0 |  |  | 0 |  | 0 | 0 | 0 | 0 | [7 empty] | 0
0 | 0 | 0 |  | 0 | 0 | 0 | 0 | 0 | 0 | 0 | 0 |  | 0 |  |  | 0 |  |  | 0 |  | 0 | 0 | 0 | 0 | [7 empty] | 0
0 | 0 | 0 |  | 0 | 0 | 0 | 0 | 0 | 0 | 0 | 0 |  | 0 |  |  | 0 |  |  | 0 |  | 0 | 0 | 0 | 0 | [7 empty] | 0
0 | 0 | 0 |  | 0 | 0 | 0 | 0 | 0 | 0 | 0 | 0 |  | 0 |  |  | 0 |  |  | 0 |  | 0 | 0 | 0 | 0 | [7 empty] | 0
0 | 0 | 0 |  | 0 | 0 | 0 | 0 | 0 | 0 | 0 | 0 |  | 0 |  |  | 0 |  |  | 0 |  | 0 | 0 | 0 | 0 | [7 empty] | 0
0 | 0 | 0 |  | 0 | 0 | 0 | 0 | 0 | 0 | 0 | 0 |  | 0 |  |  | 0 |  |  | 0 |  | 0 | 0 | 0 | 0 | [7 empty] | 0
0 | 0 | 0 |  | 0 | 0 | 0 | 0 | 0 | 0 | 0 | 0 |  | 0 |  |  | 0 |  |  | 0 |  | 0 | 0 | 0 | 0 | [7 empty] | 0
0 | 0 | 0 |  | 0 | 0 | 0 | 0 | 0 | 0 | 0 | 0 |  | 0 |  |  | 0 |  |  | 0 |  | 0 | 0 | 0 | 0 | [7 empty] | 0
0 | 0 | 0 |  | 0 | 0 | 0 | 0 | 0 | 0 | 0 | 0 |  | 0 |  |  | 0 |  |  | 0 |  | 0 | 0 | 0 | 0 | [7 empty] | 0
[21 empty] | АП-08/15-АОВ2.К | [9 empty] | Лист
29
[12 empty] | Изм. |  | Кол. | Лист |  | Nдок. | Подпись |  | Дата
Формат А3
Обозначение кабеля, провода | Трасса |  |  | Участок трассы кабеля, провода | [14 empty] | Кабель, провод
| Начало | Конец |  | в трубе стальной, Ø/м |  |  | в трубе ПВХ (п), ПНД (пн), металло-рукаве (м), Ø/м |  |  |  | на метал-локонст-рукциях, м |  | с креп-лением скобами, м |  |  | в кабель-канале, м |  |  | по проекту | [5 empty] | проложен
[19 empty] | Марка |  | Кол., число и сечение жил |  |  | Длина, м | Марка |  | Кол., число и сечение жил |  |  | Длина, м
0 | 0 | 0 |  | 0 | 0 | 0 | 0 | 0 | 0 | 0 | 0 |  | 0 |  |  | 0 |  |  | 0 |  | 0 | 0 | 0 | 0 | [7 empty] | 0
0 | 0 | 0 |  | 0 | 0 | 0 | 0 | 0 | 0 | 0 | 0 |  | 0 |  |  | 0 |  |  | 0 |  | 0 | 0 | 0 | 0 | [7 empty] | 0
0 | 0 | 0 |  | 0 | 0 | 0 | 0 | 0 | 0 | 0 | 0 |  | 0 |  |  | 0 |  |  | 0 |  | 0 | 0 | 0 | 0 | [7 empty] | 0
0 | 0 | 0 |  | 0 | 0 | 0 | 0 | 0 | 0 | 0 | 0 |  | 0 |  |  | 0 |  |  | 0 |  | 0 | 0 | 0 | 0 | [7 empty] | 0
0 | 0 | 0 |  | 0 | 0 | 0 | 0 | 0 | 0 | 0 | 0 |  | 0 |  |  | 0 |  |  | 0 |  | 0 | 0 | 0 | 0 | [7 empty] | 0
0 | 0 | 0 |  | 0 | 0 | 0 | 0 | 0 | 0 | 0 | 0 |  | 0 |  |  | 0 |  |  | 0 |  | 0 | 0 | 0 | 0 | [7 empty] | 0
0 | 0 | 0 |  | 0 | 0 | 0 | 0 | 0 | 0 | 0 | 0 |  | 0 |  |  | 0 |  |  | 0 |  | 0 | 0 | 0 | 0 | [7 empty] | 0
0 | 0 | 0 |  | 0 | 0 | 0 | 0 | 0 | 0 | 0 | 0 |  | 0 |  |  | 0 |  |  | 0 |  | 0 | 0 | 0 | 0 | [7 empty] | 0
0 | 0 | 0 |  | 0 | 0 | 0 | 0 | 0 | 0 | 0 | 0 |  | 0 |  |  | 0 |  |  | 0 |  | 0 | 0 | 0 | 0 | [7 empty] | 0
0 | 0 | 0 |  | 0 | 0 | 0 | 0 | 0 | 0 | 0 | 0 |  | 0 |  |  | 0 |  |  | 0 |  | 0 | 0 | 0 | 0 | [7 empty] | 0
0 | 0 | 0 |  | 0 | 0 | 0 | 0 | 0 | 0 | 0 | 0 |  | 0 |  |  | 0 |  |  | 0 |  | 0 | 0 | 0 | 0 | [7 empty] | 0
0 | 0 | 0 |  | 0 | 0 | 0 | 0 | 0 | 0 | 0 | 0 |  | 0 |  |  | 0 |  |  | 0 |  | 0 | 0 | 0 | 0 | [7 empty] | 0
0 | 0 | 0 |  | 0 | 0 | 0 | 0 | 0 | 0 | 0 | 0 |  | 0 |  |  | 0 |  |  | 0 |  | 0 | 0 | 0 | 0 | [7 empty] | 0
0 | 0 | 0 |  | 0 | 0 | 0 | 0 | 0 | 0 | 0 | 0 |  | 0 |  |  | 0 |  |  | 0 |  | 0 | 0 | 0 | 0 | [7 empty] | 0
0 | 0 | 0 |  | 0 | 0 | 0 | 0 | 0 | 0 | 0 | 0 |  | 0 |  |  | 0 |  |  | 0 |  | 0 | 0 | 0 | 0 | [7 empty] | 0
0 | 0 | 0 |  | 0 | 0 | 0 | 0 | 0 | 0 | 0 | 0 |  | 0 |  |  | 0 |  |  | 0 |  | 0 | 0 | 0 | 0 | [7 empty] | 0
0 | 0 | 0 |  | 0 | 0 | 0 | 0 | 0 | 0 | 0 | 0 |  | 0 |  |  | 0 |  |  | 0 |  | 0 | 0 | 0 | 0 | [7 empty] | 0
0 | 0 | 0 |  | 0 | 0 | 0 | 0 | 0 | 0 | 0 | 0 |  | 0 |  |  | 0 |  |  | 0 |  | 0 | 0 | 0 | 0 | [7 empty] | 0
0 | 0 | 0 |  | 0 | 0 | 0 | 0 | 0 | 0 | 0 | 0 |  | 0 |  |  | 0 |  |  | 0 |  | 0 | 0 | 0 | 0 | [7 empty] | 0
0 | 0 | 0 |  | 0 | 0 | 0 | 0 | 0 | 0 | 0 | 0 |  | 0 |  |  | 0 |  |  | 0 |  | 0 | 0 | 0 | 0 | [7 empty] | 0
0 | 0 | 0 |  | 0 | 0 | 0 | 0 | 0 | 0 | 0 | 0 |  | 0 |  |  | 0 |  |  | 0 |  | 0 | 0 | 0 | 0 | [7 empty] | 0
0 | 0 | 0 |  | 0 | 0 | 0 | 0 | 0 | 0 | 0 | 0 |  | 0 |  |  | 0 |  |  | 0 |  | 0 | 0 | 0 | 0 | [7 empty] | 0
0 | 0 | 0 |  | 0 | 0 | 0 | 0 | 0 | 0 | 0 | 0 |  | 0 |  |  | 0 |  |  | 0 |  | 0 | 0 | 0 | 0 | [7 empty] | 0
0 | 0 | 0 |  | 0 | 0 | 0 | 0 | 0 | 0 | 0 | 0 |  | 0 |  |  | 0 |  |  | 0 |  | 0 | 0 | 0 | 0 | [7 empty] | 0
0 | 0 | 0 |  | 0 | 0 | 0 | 0 | 0 | 0 | 0 | 0 |  | 0 |  |  | 0 |  |  | 0 |  | 0 | 0 | 0 | 0 | [7 empty] | 0
0 | 0 | 0 |  | 0 | 0 | 0 | 0 | 0 | 0 | 0 | 0 |  | 0 |  |  | 0 |  |  | 0 |  | 0 | 0 | 0 | 0 | [7 empty] | 0
0 | 0 | 0 |  | 0 | 0 | 0 | 0 | 0 | 0 | 0 | 0 |  | 0 |  |  | 0 |  |  | 0 |  | 0 | 0 | 0 | 0 | [7 empty] | 0
0 | 0 | 0 |  | 0 | 0 | 0 | 0 | 0 | 0 | 0 | 0 |  | 0 |  |  | 0 |  |  | 0 |  | 0 | 0 | 0 | 0 | [7 empty] | 0
0 | 0 | 0 |  | 0 | 0 | 0 | 0 | 0 | 0 | 0 | 0 |  | 0 |  |  | 0 |  |  | 0 |  | 0 | 0 | 0 | 0 | [7 empty] | 0
0 | 0 | 0 |  | 0 | 0 | 0 | 0 | 0 | 0 | 0 | 0 |  | 0 |  |  | 0 |  |  | 0 |  | 0 | 0 | 0 | 0 | [7 empty] | 0
0 | 0 | 0 |  | 0 | 0 | 0 | 0 | 0 | 0 | 0 | 0 |  | 0 |  |  | 0 |  |  | 0 |  | 0 | 0 | 0 | 0 | [7 empty] | 0
[21 empty] | АП-08/15-АОВ2.К | [9 empty] | Лист
30
[12 empty] | Изм. |  | Кол. | Лист |  | Nдок. | Подпись |  | Дата
Формат А3
Обозначение кабеля, провода | Трасса |  |  | Участок трассы кабеля, провода | [14 empty] | Кабель, провод
| Начало | Конец |  | в трубе стальной, Ø/м |  |  | в трубе ПВХ (п), ПНД (пн), металло-рукаве (м), Ø/м |  |  |  | на метал-локонст-рукциях, м |  | с креп-лением скобами, м |  |  | в кабель-канале, м |  |  | по проекту | [5 empty] | проложен
[19 empty] | Марка |  | Кол., число и сечение жил |  |  | Длина, м | Марка |  | Кол., число и сечение жил |  |  | Длина, м
0 | 0 | 0 |  | 0 | 0 | 0 | 0 | 0 | 0 | 0 | 0 |  | 0 |  |  | 0 |  |  | 0 |  | 0 | 0 | 0 | 0 | [7 empty] | 0
0 | 0 | 0 |  | 0 | 0 | 0 | 0 | 0 | 0 | 0 | 0 |  | 0 |  |  | 0 |  |  | 0 |  | 0 | 0 | 0 | 0 | [7 empty] | 0
0 | 0 | 0 |  | 0 | 0 | 0 | 0 | 0 | 0 | 0 | 0 |  | 0 |  |  | 0 |  |  | 0 |  | 0 | 0 | 0 | 0 | [7 empty] | 0
0 | 0 | 0 |  | 0 | 0 | 0 | 0 | 0 | 0 | 0 | 0 |  | 0 |  |  | 0 |  |  | 0 |  | 0 | 0 | 0 | 0 | [7 empty] | 0
0 | 0 | 0 |  | 0 | 0 | 0 | 0 | 0 | 0 | 0 | 0 |  | 0 |  |  | 0 |  |  | 0 |  | 0 | 0 | 0 | 0 | [7 empty] | 0
0 | 0 | 0 |  | 0 | 0 | 0 | 0 | 0 | 0 | 0 | 0 |  | 0 |  |  | 0 |  |  | 0 |  | 0 | 0 | 0 | 0 | [7 empty] | 0
0 | 0 | 0 |  | 0 | 0 | 0 | 0 | 0 | 0 | 0 | 0 |  | 0 |  |  | 0 |  |  | 0 |  | 0 | 0 | 0 | 0 | [7 empty] | 0
0 | 0 | 0 |  | 0 | 0 | 0 | 0 | 0 | 0 | 0 | 0 |  | 0 |  |  | 0 |  |  | 0 |  | 0 | 0 | 0 | 0 | [7 empty] | 0
0 | 0 | 0 |  | 0 | 0 | 0 | 0 | 0 | 0 | 0 | 0 |  | 0 |  |  | 0 |  |  | 0 |  | 0 | 0 | 0 | 0 | [7 empty] | 0
0 | 0 | 0 |  | 0 | 0 | 0 | 0 | 0 | 0 | 0 | 0 |  | 0 |  |  | 0 |  |  | 0 |  | 0 | 0 | 0 | 0 | [7 empty] | 0
0 | 0 | 0 |  | 0 | 0 | 0 | 0 | 0 | 0 | 0 | 0 |  | 0 |  |  | 0 |  |  | 0 |  | 0 | 0 | 0 | 0 | [7 empty] | 0
0 | 0 | 0 |  | 0 | 0 | 0 | 0 | 0 | 0 | 0 | 0 |  | 0 |  |  | 0 |  |  | 0 |  | 0 | 0 | 0 | 0 | [7 empty] | 0
0 | 0 | 0 |  | 0 | 0 | 0 | 0 | 0 | 0 | 0 | 0 |  | 0 |  |  | 0 |  |  | 0 |  | 0 | 0 | 0 | 0 | [7 empty] | 0
0 | 0 | 0 |  | 0 | 0 | 0 | 0 | 0 | 0 | 0 | 0 |  | 0 |  |  | 0 |  |  | 0 |  | 0 | 0 | 0 | 0 | [7 empty] | 0
0 | 0 | 0 |  | 0 | 0 | 0 | 0 | 0 | 0 | 0 | 0 |  | 0 |  |  | 0 |  |  | 0 |  | 0 | 0 | 0 | 0 | [7 empty] | 0
0 | 0 | 0 |  | 0 | 0 | 0 | 0 | 0 | 0 | 0 | 0 |  | 0 |  |  | 0 |  |  | 0 |  | 0 | 0 | 0 | 0 | [7 empty] | 0
0 | 0 | 0 |  | 0 | 0 | 0 | 0 | 0 | 0 | 0 | 0 |  | 0 |  |  | 0 |  |  | 0 |  | 0 | 0 | 0 | 0 | [7 empty] | 0
0 | 0 | 0 |  | 0 | 0 | 0 | 0 | 0 | 0 | 0 | 0 |  | 0 |  |  | 0 |  |  | 0 |  | 0 | 0 | 0 | 0 | [7 empty] | 0
0 | 0 | 0 |  | 0 | 0 | 0 | 0 | 0 | 0 | 0 | 0 |  | 0 |  |  | 0 |  |  | 0 |  | 0 | 0 | 0 | 0 | [7 empty] | 0
0 | 0 | 0 |  | 0 | 0 | 0 | 0 | 0 | 0 | 0 | 0 |  | 0 |  |  | 0 |  |  | 0 |  | 0 | 0 | 0 | 0 | [7 empty] | 0
0 | 0 | 0 |  | 0 | 0 | 0 | 0 | 0 | 0 | 0 | 0 |  | 0 |  |  | 0 |  |  | 0 |  | 0 | 0 | 0 | 0 | [7 empty] | 0
0 | 0 | 0 |  | 0 | 0 | 0 | 0 | 0 | 0 | 0 | 0 |  | 0 |  |  | 0 |  |  | 0 |  | 0 | 0 | 0 | 0 | [7 empty] | 0
0 | 0 | 0 |  | 0 | 0 | 0 | 0 | 0 | 0 | 0 | 0 |  | 0 |  |  | 0 |  |  | 0 |  | 0 | 0 | 0 | 0 | [7 empty] | 0
0 | 0 | 0 |  | 0 | 0 | 0 | 0 | 0 | 0 | 0 | 0 |  | 0 |  |  | 0 |  |  | 0 |  | 0 | 0 | 0 | 0 | [7 empty] | 0
0 | 0 | 0 |  | 0 | 0 | 0 | 0 | 0 | 0 | 0 | 0 |  | 0 |  |  | 0 |  |  | 0 |  | 0 | 0 | 0 | 0 | [7 empty] | 0
0 | 0 | 0 |  | 0 | 0 | 0 | 0 | 0 | 0 | 0 | 0 |  | 0 |  |  | 0 |  |  | 0 |  | 0 | 0 | 0 | 0 | [7 empty] | 0
0 | 0 | 0 |  | 0 | 0 | 0 | 0 | 0 | 0 | 0 | 0 |  | 0 |  |  | 0 |  |  | 0 |  | 0 | 0 | 0 | 0 | [7 empty] | 0
0 | 0 | 0 |  | 0 | 0 | 0 | 0 | 0 | 0 | 0 | 0 |  | 0 |  |  | 0 |  |  | 0 |  | 0 | 0 | 0 | 0 | [7 empty] | 0
0 | 0 | 0 |  | 0 | 0 | 0 | 0 | 0 | 0 | 0 | 0 |  | 0 |  |  | 0 |  |  | 0 |  | 0 | 0 | 0 | 0 | [7 empty] | 0
0 | 0 | 0 |  | 0 | 0 | 0 | 0 | 0 | 0 | 0 | 0 |  | 0 |  |  | 0 |  |  | 0 |  | 0 | 0 | 0 | 0 | [7 empty] | 0
0 | 0 | 0 |  | 0 | 0 | 0 | 0 | 0 | 0 | 0 | 0 |  | 0 |  |  | 0 |  |  | 0 |  | 0 | 0 | 0 | 0 | [7 empty] | 0
[21 empty] | АП-08/15-АОВ2.К | [9 empty] | Лист
31
[12 empty] | Изм. |  | Кол. | Лист |  | Nдок. | Подпись |  | Дата
Формат А3
Обозначение кабеля, провода | Трасса |  |  | Участок трассы кабеля, провода | [14 empty] | Кабель, провод
| Начало | Конец |  | в трубе стальной, Ø/м |  |  | в трубе ПВХ (п), ПНД (пн), металло-рукаве (м), Ø/м |  |  |  | на метал-локонст-рукциях, м |  | с креп-лением скобами, м |  |  | в кабель-канале, м |  |  | по проекту | [5 empty] | проложен
[19 empty] | Марка |  | Кол., число и сечение жил |  |  | Длина, м | Марка |  | Кол., число и сечение жил |  |  | Длина, м
0 | 0 | 0 |  | 0 | 0 | 0 | 0 | 0 | 0 | 0 | 0 |  | 0 |  |  | 0 |  |  | 0 |  | 0 | 0 | 0 | 0 | [7 empty] | 0
0 | 0 | 0 |  | 0 | 0 | 0 | 0 | 0 | 0 | 0 | 0 |  | 0 |  |  | 0 |  |  | 0 |  | 0 | 0 | 0 | 0 | [7 empty] | 0
0 | 0 | 0 |  | 0 | 0 | 0 | 0 | 0 | 0 | 0 | 0 |  | 0 |  |  | 0 |  |  | 0 |  | 0 | 0 | 0 | 0 | [7 empty] | 0
0 | 0 | 0 |  | 0 | 0 | 0 | 0 | 0 | 0 | 0 | 0 |  | 0 |  |  | 0 |  |  | 0 |  | 0 | 0 | 0 | 0 | [7 empty] | 0
0 | 0 | 0 |  | 0 | 0 | 0 | 0 | 0 | 0 | 0 | 0 |  | 0 |  |  | 0 |  |  | 0 |  | 0 | 0 | 0 | 0 | [7 empty] | 0
0 | 0 | 0 |  | 0 | 0 | 0 | 0 | 0 | 0 | 0 | 0 |  | 0 |  |  | 0 |  |  | 0 |  | 0 | 0 | 0 | 0 | [7 empty] | 0
0 | 0 | 0 |  | 0 | 0 | 0 | 0 | 0 | 0 | 0 | 0 |  | 0 |  |  | 0 |  |  | 0 |  | 0 | 0 | 0 | 0 | [7 empty] | 0
0 | 0 | 0 |  | 0 | 0 | 0 | 0 | 0 | 0 | 0 | 0 |  | 0 |  |  | 0 |  |  | 0 |  | 0 | 0 | 0 | 0 | [7 empty] | 0
0 | 0 | 0 |  | 0 | 0 | 0 | 0 | 0 | 0 | 0 | 0 |  | 0 |  |  | 0 |  |  | 0 |  | 0 | 0 | 0 | 0 | [7 empty] | 0
0 | 0 | 0 |  | 0 | 0 | 0 | 0 | 0 | 0 | 0 | 0 |  | 0 |  |  | 0 |  |  | 0 |  | 0 | 0 | 0 | 0 | [7 empty] | 0
0 | 0 | 0 |  | 0 | 0 | 0 | 0 | 0 | 0 | 0 | 0 |  | 0 |  |  | 0 |  |  | 0 |  | 0 | 0 | 0 | 0 | [7 empty] | 0
0 | 0 | 0 |  | 0 | 0 | 0 | 0 | 0 | 0 | 0 | 0 |  | 0 |  |  | 0 |  |  | 0 |  | 0 | 0 | 0 | 0 | [7 empty] | 0
0 | 0 | 0 |  | 0 | 0 | 0 | 0 | 0 | 0 | 0 | 0 |  | 0 |  |  | 0 |  |  | 0 |  | 0 | 0 | 0 | 0 | [7 empty] | 0
0 | 0 | 0 |  | 0 | 0 | 0 | 0 | 0 | 0 | 0 | 0 |  | 0 |  |  | 0 |  |  | 0 |  | 0 | 0 | 0 | 0 | [7 empty] | 0
0 | 0 | 0 |  | 0 | 0 | 0 | 0 | 0 | 0 | 0 | 0 |  | 0 |  |  | 0 |  |  | 0 |  | 0 | 0 | 0 | 0 | [7 empty] | 0
0 | 0 | 0 |  | 0 | 0 | 0 | 0 | 0 | 0 | 0 | 0 |  | 0 |  |  | 0 |  |  | 0 |  | 0 | 0 | 0 | 0 | [7 empty] | 0
0 | 0 | 0 |  | 0 | 0 | 0 | 0 | 0 | 0 | 0 | 0 |  | 0 |  |  | 0 |  |  | 0 |  | 0 | 0 | 0 | 0 | [7 empty] | 0
0 | 0 | 0 |  | 0 | 0 | 0 | 0 | 0 | 0 | 0 | 0 |  | 0 |  |  | 0 |  |  | 0 |  | 0 | 0 | 0 | 0 | [7 empty] | 0
0 | 0 | 0 |  | 0 | 0 | 0 | 0 | 0 | 0 | 0 | 0 |  | 0 |  |  | 0 |  |  | 0 |  | 0 | 0 | 0 | 0 | [7 empty] | 0
0 | 0 | 0 |  | 0 | 0 | 0 | 0 | 0 | 0 | 0 | 0 |  | 0 |  |  | 0 |  |  | 0 |  | 0 | 0 | 0 | 0 | [7 empty] | 0
0 | 0 | 0 |  | 0 | 0 | 0 | 0 | 0 | 0 | 0 | 0 |  | 0 |  |  | 0 |  |  | 0 |  | 0 | 0 | 0 | 0 | [7 empty] | 0
0 | 0 | 0 |  | 0 | 0 | 0 | 0 | 0 | 0 | 0 | 0 |  | 0 |  |  | 0 |  |  | 0 |  | 0 | 0 | 0 | 0 | [7 empty] | 0
0 | 0 | 0 |  | 0 | 0 | 0 | 0 | 0 | 0 | 0 | 0 |  | 0 |  |  | 0 |  |  | 0 |  | 0 | 0 | 0 | 0 | [7 empty] | 0
0 | 0 | 0 |  | 0 | 0 | 0 | 0 | 0 | 0 | 0 | 0 |  | 0 |  |  | 0 |  |  | 0 |  | 0 | 0 | 0 | 0 | [7 empty] | 0
0 | 0 | 0 |  | 0 | 0 | 0 | 0 | 0 | 0 | 0 | 0 |  | 0 |  |  | 0 |  |  | 0 |  | 0 | 0 | 0 | 0 | [7 empty] | 0
0 | 0 | 0 |  | 0 | 0 | 0 | 0 | 0 | 0 | 0 | 0 |  | 0 |  |  | 0 |  |  | 0 |  | 0 | 0 | 0 | 0 | [7 empty] | 0
0 | 0 | 0 |  | 0 | 0 | 0 | 0 | 0 | 0 | 0 | 0 |  | 0 |  |  | 0 |  |  | 0 |  | 0 | 0 | 0 | 0 | [7 empty] | 0
0 | 0 | 0 |  | 0 | 0 | 0 | 0 | 0 | 0 | 0 | 0 |  | 0 |  |  | 0 |  |  | 0 |  | 0 | 0 | 0 | 0 | [7 empty] | 0
0 | 0 | 0 |  | 0 | 0 | 0 | 0 | 0 | 0 | 0 | 0 |  | 0 |  |  | 0 |  |  | 0 |  | 0 | 0 | 0 | 0 | [7 empty] | 0
0 | 0 | 0 |  | 0 | 0 | 0 | 0 | 0 | 0 | 0 | 0 |  | 0 |  |  | 0 |  |  | 0 |  | 0 | 0 | 0 | 0 | [7 empty] | 0
0 | 0 | 0 |  | 0 | 0 | 0 | 0 | 0 | 0 | 0 | 0 |  | 0 |  |  | 0 |  |  | 0 |  | 0 | 0 | 0 | 0 | [7 empty] | 0
[21 empty] | АП-08/15-АОВ2.К | [9 empty] | Лист
32
[12 empty] | Изм. |  | Кол. | Лист |  | Nдок. | Подпись |  | Дата
Формат А3
Обозначение кабеля, провода | Трасса |  |  | Участок трассы кабеля, провода | [14 empty] | Кабель, провод
| Начало | Конец |  | в трубе стальной, Ø/м |  |  | в трубе ПВХ (п), ПНД (пн), металло-рукаве (м), Ø/м |  |  |  | на метал-локонст-рукциях, м |  | с креп-лением скобами, м |  |  | в кабель-канале, м |  |  | по проекту | [5 empty] | проложен
[19 empty] | Марка |  | Кол., число и сечение жил |  |  | Длина, м | Марка |  | Кол., число и сечение жил |  |  | Длина, м
0 | 0 | 0 |  | 0 | 0 | 0 | 0 | 0 | 0 | 0 | 0 |  | 0 |  |  | 0 |  |  | 0 |  | 0 | 0 | 0 | 0 | [7 empty] | 0
0 | 0 | 0 |  | 0 | 0 | 0 | 0 | 0 | 0 | 0 | 0 |  | 0 |  |  | 0 |  |  | 0 |  | 0 | 0 | 0 | 0 | [7 empty] | 0
0 | 0 | 0 |  | 0 | 0 | 0 | 0 | 0 | 0 | 0 | 0 |  | 0 |  |  | 0 |  |  | 0 |  | 0 | 0 | 0 | 0 | [7 empty] | 0
0 | 0 | 0 |  | 0 | 0 | 0 | 0 | 0 | 0 | 0 | 0 |  | 0 |  |  | 0 |  |  | 0 |  | 0 | 0 | 0 | 0 | [7 empty] | 0
0 | 0 | 0 |  | 0 | 0 | 0 | 0 | 0 | 0 | 0 | 0 |  | 0 |  |  | 0 |  |  | 0 |  | 0 | 0 | 0 | 0 | [7 empty] | 0
0 | 0 | 0 |  | 0 | 0 | 0 | 0 | 0 | 0 | 0 | 0 |  | 0 |  |  | 0 |  |  | 0 |  | 0 | 0 | 0 | 0 | [7 empty] | 0
0 | 0 | 0 |  | 0 | 0 | 0 | 0 | 0 | 0 | 0 | 0 |  | 0 |  |  | 0 |  |  | 0 |  | 0 | 0 | 0 | 0 | [7 empty] | 0
0 | 0 | 0 |  | 0 | 0 | 0 | 0 | 0 | 0 | 0 | 0 |  | 0 |  |  | 0 |  |  | 0 |  | 0 | 0 | 0 | 0 | [7 empty] | 0
0 | 0 | 0 |  | 0 | 0 | 0 | 0 | 0 | 0 | 0 | 0 |  | 0 |  |  | 0 |  |  | 0 |  | 0 | 0 | 0 | 0 | [7 empty] | 0
0 | 0 | 0 |  | 0 | 0 | 0 | 0 | 0 | 0 | 0 | 0 |  | 0 |  |  | 0 |  |  | 0 |  | 0 | 0 | 0 | 0 | [7 empty] | 0
0 | 0 | 0 |  | 0 | 0 | 0 | 0 | 0 | 0 | 0 | 0 |  | 0 |  |  | 0 |  |  | 0 |  | 0 | 0 | 0 | 0 | [7 empty] | 0
0 | 0 | 0 |  | 0 | 0 | 0 | 0 | 0 | 0 | 0 | 0 |  | 0 |  |  | 0 |  |  | 0 |  | 0 | 0 | 0 | 0 | [7 empty] | 0
0 | 0 | 0 |  | 0 | 0 | 0 | 0 | 0 | 0 | 0 | 0 |  | 0 |  |  | 0 |  |  | 0 |  | 0 | 0 | 0 | 0 | [7 empty] | 0
0 | 0 | 0 |  | 0 | 0 | 0 | 0 | 0 | 0 | 0 | 0 |  | 0 |  |  | 0 |  |  | 0 |  | 0 | 0 | 0 | 0 | [7 empty] | 0
0 | 0 | 0 |  | 0 | 0 | 0 | 0 | 0 | 0 | 0 | 0 |  | 0 |  |  | 0 |  |  | 0 |  | 0 | 0 | 0 | 0 | [7 empty] | 0
0 | 0 | 0 |  | 0 | 0 | 0 | 0 | 0 | 0 | 0 | 0 |  | 0 |  |  | 0 |  |  | 0 |  | 0 | 0 | 0 | 0 | [7 empty] | 0
0 | 0 | 0 |  | 0 | 0 | 0 | 0 | 0 | 0 | 0 | 0 |  | 0 |  |  | 0 |  |  | 0 |  | 0 | 0 | 0 | 0 | [7 empty] | 0
0 | 0 | 0 |  | 0 | 0 | 0 | 0 | 0 | 0 | 0 | 0 |  | 0 |  |  | 0 |  |  | 0 |  | 0 | 0 | 0 | 0 | [7 empty] | 0
0 | 0 | 0 |  | 0 | 0 | 0 | 0 | 0 | 0 | 0 | 0 |  | 0 |  |  | 0 |  |  | 0 |  | 0 | 0 | 0 | 0 | [7 empty] | 0
0 | 0 | 0 |  | 0 | 0 | 0 | 0 | 0 | 0 | 0 | 0 |  | 0 |  |  | 0 |  |  | 0 |  | 0 | 0 | 0 | 0 | [7 empty] | 0
0 | 0 | 0 |  | 0 | 0 | 0 | 0 | 0 | 0 | 0 | 0 |  | 0 |  |  | 0 |  |  | 0 |  | 0 | 0 | 0 | 0 | [7 empty] | 0
0 | 0 | 0 |  | 0 | 0 | 0 | 0 | 0 | 0 | 0 | 0 |  | 0 |  |  | 0 |  |  | 0 |  | 0 | 0 | 0 | 0 | [7 empty] | 0
0 | 0 | 0 |  | 0 | 0 | 0 | 0 | 0 | 0 | 0 | 0 |  | 0 |  |  | 0 |  |  | 0 |  | 0 | 0 | 0 | 0 | [7 empty] | 0
0 | 0 | 0 |  | 0 | 0 | 0 | 0 | 0 | 0 | 0 | 0 |  | 0 |  |  | 0 |  |  | 0 |  | 0 | 0 | 0 | 0 | [7 empty] | 0
0 | 0 | 0 |  | 0 | 0 | 0 | 0 | 0 | 0 | 0 | 0 |  | 0 |  |  | 0 |  |  | 0 |  | 0 | 0 | 0 | 0 | [7 empty] | 0
0 | 0 | 0 |  | 0 | 0 | 0 | 0 | 0 | 0 | 0 | 0 |  | 0 |  |  | 0 |  |  | 0 |  | 0 | 0 | 0 | 0 | [7 empty] | 0
0 | 0 | 0 |  | 0 | 0 | 0 | 0 | 0 | 0 | 0 | 0 |  | 0 |  |  | 0 |  |  | 0 |  | 0 | 0 | 0 | 0 | [7 empty] | 0
0 | 0 | 0 |  | 0 | 0 | 0 | 0 | 0 | 0 | 0 | 0 |  | 0 |  |  | 0 |  |  | 0 |  | 0 | 0 | 0 | 0 | [7 empty] | 0
0 | 0 | 0 |  | 0 | 0 | 0 | 0 | 0 | 0 | 0 | 0 |  | 0 |  |  | 0 |  |  | 0 |  | 0 | 0 | 0 | 0 | [7 empty] | 0
0 | 0 | 0 |  | 0 | 0 | 0 | 0 | 0 | 0 | 0 | 0 |  | 0 |  |  | 0 |  |  | 0 |  | 0 | 0 | 0 | 0 | [7 empty] | 0
0 | 0 | 0 |  | 0 | 0 | 0 | 0 | 0 | 0 | 0 | 0 |  | 0 |  |  | 0 |  |  | 0 |  | 0 | 0 | 0 | 0 | [7 empty] | 0
[21 empty] | АП-08/15-АОВ2.К | [9 empty] | Лист
33
[12 empty] | Изм. |  | Кол. | Лист |  | Nдок. | Подпись |  | Дата
Формат А3
Обозначение кабеля, провода | Трасса |  |  | Участок трассы кабеля, провода | [14 empty] | Кабель, провод
| Начало | Конец |  | в трубе стальной, Ø/м |  |  | в трубе ПВХ (п), ПНД (пн), металло-рукаве (м), Ø/м |  |  |  | на метал-локонст-рукциях, м |  | с креп-лением скобами, м |  |  | в кабель-канале, м |  |  | по проекту | [5 empty] | проложен
[19 empty] | Марка |  | Кол., число и сечение жил |  |  | Длина, м | Марка |  | Кол., число и сечение жил |  |  | Длина, м
0 | 0 | 0 |  | 0 | 0 | 0 | 0 | 0 | 0 | 0 | 0 |  | 0 |  |  | 0 |  |  | 0 |  | 0 | 0 | 0 | 0 | [7 empty] | 0
0 | 0 | 0 |  | 0 | 0 | 0 | 0 | 0 | 0 | 0 | 0 |  | 0 |  |  | 0 |  |  | 0 |  | 0 | 0 | 0 | 0 | [7 empty] | 0
0 | 0 | 0 |  | 0 | 0 | 0 | 0 | 0 | 0 | 0 | 0 |  | 0 |  |  | 0 |  |  | 0 |  | 0 | 0 | 0 | 0 | [7 empty] | 0
0 | 0 | 0 |  | 0 | 0 | 0 | 0 | 0 | 0 | 0 | 0 |  | 0 |  |  | 0 |  |  | 0 |  | 0 | 0 | 0 | 0 | [7 empty] | 0
0 | 0 | 0 |  | 0 | 0 | 0 | 0 | 0 | 0 | 0 | 0 |  | 0 |  |  | 0 |  |  | 0 |  | 0 | 0 | 0 | 0 | [7 empty] | 0
0 | 0 | 0 |  | 0 | 0 | 0 | 0 | 0 | 0 | 0 | 0 |  | 0 |  |  | 0 |  |  | 0 |  | 0 | 0 | 0 | 0 | [7 empty] | 0
0 | 0 | 0 |  | 0 | 0 | 0 | 0 | 0 | 0 | 0 | 0 |  | 0 |  |  | 0 |  |  | 0 |  | 0 | 0 | 0 | 0 | [7 empty] | 0
0 | 0 | 0 |  | 0 | 0 | 0 | 0 | 0 | 0 | 0 | 0 |  | 0 |  |  | 0 |  |  | 0 |  | 0 | 0 | 0 | 0 | [7 empty] | 0
0 | 0 | 0 |  | 0 | 0 | 0 | 0 | 0 | 0 | 0 | 0 |  | 0 |  |  | 0 |  |  | 0 |  | 0 | 0 | 0 | 0 | [7 empty] | 0
0 | 0 | 0 |  | 0 | 0 | 0 | 0 | 0 | 0 | 0 | 0 |  | 0 |  |  | 0 |  |  | 0 |  | 0 | 0 | 0 | 0 | [7 empty] | 0
0 | 0 | 0 |  | 0 | 0 | 0 | 0 | 0 | 0 | 0 | 0 |  | 0 |  |  | 0 |  |  | 0 |  | 0 | 0 | 0 | 0 | [7 empty] | 0
0 | 0 | 0 |  | 0 | 0 | 0 | 0 | 0 | 0 | 0 | 0 |  | 0 |  |  | 0 |  |  | 0 |  | 0 | 0 | 0 | 0 | [7 empty] | 0
0 | 0 | 0 |  | 0 | 0 | 0 | 0 | 0 | 0 | 0 | 0 |  | 0 |  |  | 0 |  |  | 0 |  | 0 | 0 | 0 | 0 | [7 empty] | 0
0 | 0 | 0 |  | 0 | 0 | 0 | 0 | 0 | 0 | 0 | 0 |  | 0 |  |  | 0 |  |  | 0 |  | 0 | 0 | 0 | 0 | [7 empty] | 0
0 | 0 | 0 |  | 0 | 0 | 0 | 0 | 0 | 0 | 0 | 0 |  | 0 |  |  | 0 |  |  | 0 |  | 0 | 0 | 0 | 0 | [7 empty] | 0
0 | 0 | 0 |  | 0 | 0 | 0 | 0 | 0 | 0 | 0 | 0 |  | 0 |  |  | 0 |  |  | 0 |  | 0 | 0 | 0 | 0 | [7 empty] | 0
0 | 0 | 0 |  | 0 | 0 | 0 | 0 | 0 | 0 | 0 | 0 |  | 0 |  |  | 0 |  |  | 0 |  | 0 | 0 | 0 | 0 | [7 empty] | 0
0 | 0 | 0 |  | 0 | 0 | 0 | 0 | 0 | 0 | 0 | 0 |  | 0 |  |  | 0 |  |  | 0 |  | 0 | 0 | 0 | 0 | [7 empty] | 0
0 | 0 | 0 |  | 0 | 0 | 0 | 0 | 0 | 0 | 0 | 0 |  | 0 |  |  | 0 |  |  | 0 |  | 0 | 0 | 0 | 0 | [7 empty] | 0
0 | 0 | 0 |  | 0 | 0 | 0 | 0 | 0 | 0 | 0 | 0 |  | 0 |  |  | 0 |  |  | 0 |  | 0 | 0 | 0 | 0 | [7 empty] | 0
0 | 0 | 0 |  | 0 | 0 | 0 | 0 | 0 | 0 | 0 | 0 |  | 0 |  |  | 0 |  |  | 0 |  | 0 | 0 | 0 | 0 | [7 empty] | 0
0 | 0 | 0 |  | 0 | 0 | 0 | 0 | 0 | 0 | 0 | 0 |  | 0 |  |  | 0 |  |  | 0 |  | 0 | 0 | 0 | 0 | [7 empty] | 0
0 | 0 | 0 |  | 0 | 0 | 0 | 0 | 0 | 0 | 0 | 0 |  | 0 |  |  | 0 |  |  | 0 |  | 0 | 0 | 0 | 0 | [7 empty] | 0
0 | 0 | 0 |  | 0 | 0 | 0 | 0 | 0 | 0 | 0 | 0 |  | 0 |  |  | 0 |  |  | 0 |  | 0 | 0 | 0 | 0 | [7 empty] | 0
0 | 0 | 0 |  | 0 | 0 | 0 | 0 | 0 | 0 | 0 | 0 |  | 0 |  |  | 0 |  |  | 0 |  | 0 | 0 | 0 | 0 | [7 empty] | 0
0 | 0 | 0 |  | 0 | 0 | 0 | 0 | 0 | 0 | 0 | 0 |  | 0 |  |  | 0 |  |  | 0 |  | 0 | 0 | 0 | 0 | [7 empty] | 0
0 | 0 | 0 |  | 0 | 0 | 0 | 0 | 0 | 0 | 0 | 0 |  | 0 |  |  | 0 |  |  | 0 |  | 0 | 0 | 0 | 0 | [7 empty] | 0
0 | 0 | 0 |  | 0 | 0 | 0 | 0 | 0 | 0 | 0 | 0 |  | 0 |  |  | 0 |  |  | 0 |  | 0 | 0 | 0 | 0 | [7 empty] | 0
0 | 0 | 0 |  | 0 | 0 | 0 | 0 | 0 | 0 | 0 | 0 |  | 0 |  |  | 0 |  |  | 0 |  | 0 | 0 | 0 | 0 | [7 empty] | 0
0 | 0 | 0 |  | 0 | 0 | 0 | 0 | 0 | 0 | 0 | 0 |  | 0 |  |  | 0 |  |  | 0 |  | 0 | 0 | 0 | 0 | [7 empty] | 0
0 | 0 | 0 |  | 0 | 0 | 0 | 0 | 0 | 0 | 0 | 0 |  | 0 |  |  | 0 |  |  | 0 |  | 0 | 0 | 0 | 0 | [7 empty] | 0
[21 empty] | АП-08/15-АОВ2.К | [9 empty] | Лист
34
[12 empty] | Изм. |  | Кол. | Лист |  | Nдок. | Подпись |  | Дата
Формат А3
Обозначение кабеля, провода | Трасса |  |  | Участок трассы кабеля, провода | [14 empty] | Кабель, провод
| Начало | Конец |  | в трубе стальной, Ø/м |  |  | в трубе ПВХ (п), ПНД (пн), металло-рукаве (м), Ø/м |  |  |  | на метал-локонст-рукциях, м |  | с креп-лением скобами, м |  |  | в кабель-канале, м |  |  | по проекту | [5 empty] | проложен
[19 empty] | Марка |  | Кол., число и сечение жил |  |  | Длина, м | Марка |  | Кол., число и сечение жил |  |  | Длина, м
0 | 0 | 0 |  | 0 | 0 | 0 | 0 | 0 | 0 | 0 | 0 |  | 0 |  |  | 0 |  |  | 0 |  | 0 | 0 | 0 | 0 | [7 empty] | 0
0 | 0 | 0 |  | 0 | 0 | 0 | 0 | 0 | 0 | 0 | 0 |  | 0 |  |  | 0 |  |  | 0 |  | 0 | 0 | 0 | 0 | [7 empty] | 0
0 | 0 | 0 |  | 0 | 0 | 0 | 0 | 0 | 0 | 0 | 0 |  | 0 |  |  | 0 |  |  | 0 |  | 0 | 0 | 0 | 0 | [7 empty] | 0
0 | 0 | 0 |  | 0 | 0 | 0 | 0 | 0 | 0 | 0 | 0 |  | 0 |  |  | 0 |  |  | 0 |  | 0 | 0 | 0 | 0 | [7 empty] | 0
0 | 0 | 0 |  | 0 | 0 | 0 | 0 | 0 | 0 | 0 | 0 |  | 0 |  |  | 0 |  |  | 0 |  | 0 | 0 | 0 | 0 | [7 empty] | 0
0 | 0 | 0 |  | 0 | 0 | 0 | 0 | 0 | 0 | 0 | 0 |  | 0 |  |  | 0 |  |  | 0 |  | 0 | 0 | 0 | 0 | [7 empty] | 0
0 | 0 | 0 |  | 0 | 0 | 0 | 0 | 0 | 0 | 0 | 0 |  | 0 |  |  | 0 |  |  | 0 |  | 0 | 0 | 0 | 0 | [7 empty] | 0
0 | 0 | 0 |  | 0 | 0 | 0 | 0 | 0 | 0 | 0 | 0 |  | 0 |  |  | 0 |  |  | 0 |  | 0 | 0 | 0 | 0 | [7 empty] | 0
0 | 0 | 0 |  | 0 | 0 | 0 | 0 | 0 | 0 | 0 | 0 |  | 0 |  |  | 0 |  |  | 0 |  | 0 | 0 | 0 | 0 | [7 empty] | 0
0 | 0 | 0 |  | 0 | 0 | 0 | 0 | 0 | 0 | 0 | 0 |  | 0 |  |  | 0 |  |  | 0 |  | 0 | 0 | 0 | 0 | [7 empty] | 0
0 | 0 | 0 |  | 0 | 0 | 0 | 0 | 0 | 0 | 0 | 0 |  | 0 |  |  | 0 |  |  | 0 |  | 0 | 0 | 0 | 0 | [7 empty] | 0
0 | 0 | 0 |  | 0 | 0 | 0 | 0 | 0 | 0 | 0 | 0 |  | 0 |  |  | 0 |  |  | 0 |  | 0 | 0 | 0 | 0 | [7 empty] | 0
0 | 0 | 0 |  | 0 | 0 | 0 | 0 | 0 | 0 | 0 | 0 |  | 0 |  |  | 0 |  |  | 0 |  | 0 | 0 | 0 | 0 | [7 empty] | 0
0 | 0 | 0 |  | 0 | 0 | 0 | 0 | 0 | 0 | 0 | 0 |  | 0 |  |  | 0 |  |  | 0 |  | 0 | 0 | 0 | 0 | [7 empty] | 0
0 | 0 | 0 |  | 0 | 0 | 0 | 0 | 0 | 0 | 0 | 0 |  | 0 |  |  | 0 |  |  | 0 |  | 0 | 0 | 0 | 0 | [7 empty] | 0
0 | 0 | 0 |  | 0 | 0 | 0 | 0 | 0 | 0 | 0 | 0 |  | 0 |  |  | 0 |  |  | 0 |  | 0 | 0 | 0 | 0 | [7 empty] | 0
0 | 0 | 0 |  | 0 | 0 | 0 | 0 | 0 | 0 | 0 | 0 |  | 0 |  |  | 0 |  |  | 0 |  | 0 | 0 | 0 | 0 | [7 empty] | 0
0 | 0 | 0 |  | 0 | 0 | 0 | 0 | 0 | 0 | 0 | 0 |  | 0 |  |  | 0 |  |  | 0 |  | 0 | 0 | 0 | 0 | [7 empty] | 0
0 | 0 | 0 |  | 0 | 0 | 0 | 0 | 0 | 0 | 0 | 0 |  | 0 |  |  | 0 |  |  | 0 |  | 0 | 0 | 0 | 0 | [7 empty] | 0
0 | 0 | 0 |  | 0 | 0 | 0 | 0 | 0 | 0 | 0 | 0 |  | 0 |  |  | 0 |  |  | 0 |  | 0 | 0 | 0 | 0 | [7 empty] | 0
0 | 0 | 0 |  | 0 | 0 | 0 | 0 | 0 | 0 | 0 | 0 |  | 0 |  |  | 0 |  |  | 0 |  | 0 | 0 | 0 | 0 | [7 empty] | 0
0 | 0 | 0 |  | 0 | 0 | 0 | 0 | 0 | 0 | 0 | 0 |  | 0 |  |  | 0 |  |  | 0 |  | 0 | 0 | 0 | 0 | [7 empty] | 0
0 | 0 | 0 |  | 0 | 0 | 0 | 0 | 0 | 0 | 0 | 0 |  | 0 |  |  | 0 |  |  | 0 |  | 0 | 0 | 0 | 0 | [7 empty] | 0
0 | 0 | 0 |  | 0 | 0 | 0 | 0 | 0 | 0 | 0 | 0 |  | 0 |  |  | 0 |  |  | 0 |  | 0 | 0 | 0 | 0 | [7 empty] | 0
0 | 0 | 0 |  | 0 | 0 | 0 | 0 | 0 | 0 | 0 | 0 |  | 0 |  |  | 0 |  |  | 0 |  | 0 | 0 | 0 | 0 | [7 empty] | 0
0 | 0 | 0 |  | 0 | 0 | 0 | 0 | 0 | 0 | 0 | 0 |  | 0 |  |  | 0 |  |  | 0 |  | 0 | 0 | 0 | 0 | [7 empty] | 0
0 | 0 | 0 |  | 0 | 0 | 0 | 0 | 0 | 0 | 0 | 0 |  | 0 |  |  | 0 |  |  | 0 |  | 0 | 0 | 0 | 0 | [7 empty] | 0
0 | 0 | 0 |  | 0 | 0 | 0 | 0 | 0 | 0 | 0 | 0 |  | 0 |  |  | 0 |  |  | 0 |  | 0 | 0 | 0 | 0 | [7 empty] | 0
0 | 0 | 0 |  | 0 | 0 | 0 | 0 | 0 | 0 | 0 | 0 |  | 0 |  |  | 0 |  |  | 0 |  | 0 | 0 | 0 | 0 | [7 empty] | 0
0 | 0 | 0 |  | 0 | 0 | 0 | 0 | 0 | 0 | 0 | 0 |  | 0 |  |  | 0 |  |  | 0 |  | 0 | 0 | 0 | 0 | [7 empty] | 0
0 | 0 | 0 |  | 0 | 0 | 0 | 0 | 0 | 0 | 0 | 0 |  | 0 |  |  | 0 |  |  | 0 |  | 0 | 0 | 0 | 0 | [7 empty] | 0
[21 empty] | АП-08/15-АОВ2.К | [9 empty] | Лист
35
[12 empty] | Изм. |  | Кол. | Лист |  | Nдок. | Подпись |  | Дата
Формат А3
Обозначение кабеля, провода | Трасса |  |  | Участок трассы кабеля, провода | [14 empty] | Кабель, провод
| Начало | Конец |  | в трубе стальной, Ø/м |  |  | в трубе ПВХ (п), ПНД (пн), металло-рукаве (м), Ø/м |  |  |  | на метал-локонст-рукциях, м |  | с креп-лением скобами, м |  |  | в кабель-канале, м |  |  | по проекту | [5 empty] | проложен
[19 empty] | Марка |  | Кол., число и сечение жил |  |  | Длина, м | Марка |  | Кол., число и сечение жил |  |  | Длина, м
0 | 0 | 0 |  | 0 | 0 | 0 | 0 | 0 | 0 | 0 | 0 |  | 0 |  |  | 0 |  |  | 0 |  | 0 | 0 | 0 | 0 | [7 empty] | 0
0 | 0 | 0 |  | 0 | 0 | 0 | 0 | 0 | 0 | 0 | 0 |  | 0 |  |  | 0 |  |  | 0 |  | 0 | 0 | 0 | 0 | [7 empty] | 0
0 | 0 | 0 |  | 0 | 0 | 0 | 0 | 0 | 0 | 0 | 0 |  | 0 |  |  | 0 |  |  | 0 |  | 0 | 0 | 0 | 0 | [7 empty] | 0
0 | 0 | 0 |  | 0 | 0 | 0 | 0 | 0 | 0 | 0 | 0 |  | 0 |  |  | 0 |  |  | 0 |  | 0 | 0 | 0 | 0 | [7 empty] | 0
0 | 0 | 0 |  | 0 | 0 | 0 | 0 | 0 | 0 | 0 | 0 |  | 0 |  |  | 0 |  |  | 0 |  | 0 | 0 | 0 | 0 | [7 empty] | 0
0 | 0 | 0 |  | 0 | 0 | 0 | 0 | 0 | 0 | 0 | 0 |  | 0 |  |  | 0 |  |  | 0 |  | 0 | 0 | 0 | 0 | [7 empty] | 0
0 | 0 | 0 |  | 0 | 0 | 0 | 0 | 0 | 0 | 0 | 0 |  | 0 |  |  | 0 |  |  | 0 |  | 0 | 0 | 0 | 0 | [7 empty] | 0
0 | 0 | 0 |  | 0 | 0 | 0 | 0 | 0 | 0 | 0 | 0 |  | 0 |  |  | 0 |  |  | 0 |  | 0 | 0 | 0 | 0 | [7 empty] | 0
0 | 0 | 0 |  | 0 | 0 | 0 | 0 | 0 | 0 | 0 | 0 |  | 0 |  |  | 0 |  |  | 0 |  | 0 | 0 | 0 | 0 | [7 empty] | 0
0 | 0 | 0 |  | 0 | 0 | 0 | 0 | 0 | 0 | 0 | 0 |  | 0 |  |  | 0 |  |  | 0 |  | 0 | 0 | 0 | 0 | [7 empty] | 0
0 | 0 | 0 |  | 0 | 0 | 0 | 0 | 0 | 0 | 0 | 0 |  | 0 |  |  | 0 |  |  | 0 |  | 0 | 0 | 0 | 0 | [7 empty] | 0
0 | 0 | 0 |  | 0 | 0 | 0 | 0 | 0 | 0 | 0 | 0 |  | 0 |  |  | 0 |  |  | 0 |  | 0 | 0 | 0 | 0 | [7 empty] | 0
0 | 0 | 0 |  | 0 | 0 | 0 | 0 | 0 | 0 | 0 | 0 |  | 0 |  |  | 0 |  |  | 0 |  | 0 | 0 | 0 | 0 | [7 empty] | 0
0 | 0 | 0 |  | 0 | 0 | 0 | 0 | 0 | 0 | 0 | 0 |  | 0 |  |  | 0 |  |  | 0 |  | 0 | 0 | 0 | 0 | [7 empty] | 0
0 | 0 | 0 |  | 0 | 0 | 0 | 0 | 0 | 0 | 0 | 0 |  | 0 |  |  | 0 |  |  | 0 |  | 0 | 0 | 0 | 0 | [7 empty] | 0
0 | 0 | 0 |  | 0 | 0 | 0 | 0 | 0 | 0 | 0 | 0 |  | 0 |  |  | 0 |  |  | 0 |  | 0 | 0 | 0 | 0 | [7 empty] | 0
0 | 0 | 0 |  | 0 | 0 | 0 | 0 | 0 | 0 | 0 | 0 |  | 0 |  |  | 0 |  |  | 0 |  | 0 | 0 | 0 | 0 | [7 empty] | 0
0 | 0 | 0 |  | 0 | 0 | 0 | 0 | 0 | 0 | 0 | 0 |  | 0 |  |  | 0 |  |  | 0 |  | 0 | 0 | 0 | 0 | [7 empty] | 0
0 | 0 | 0 |  | 0 | 0 | 0 | 0 | 0 | 0 | 0 | 0 |  | 0 |  |  | 0 |  |  | 0 |  | 0 | 0 | 0 | 0 | [7 empty] | 0
0 | 0 | 0 |  | 0 | 0 | 0 | 0 | 0 | 0 | 0 | 0 |  | 0 |  |  | 0 |  |  | 0 |  | 0 | 0 | 0 | 0 | [7 empty] | 0
0 | 0 | 0 |  | 0 | 0 | 0 | 0 | 0 | 0 | 0 | 0 |  | 0 |  |  | 0 |  |  | 0 |  | 0 | 0 | 0 | 0 | [7 empty] | 0
0 | 0 | 0 |  | 0 | 0 | 0 | 0 | 0 | 0 | 0 | 0 |  | 0 |  |  | 0 |  |  | 0 |  | 0 | 0 | 0 | 0 | [7 empty] | 0
0 | 0 | 0 |  | 0 | 0 | 0 | 0 | 0 | 0 | 0 | 0 |  | 0 |  |  | 0 |  |  | 0 |  | 0 | 0 | 0 | 0 | [7 empty] | 0
0 | 0 | 0 |  | 0 | 0 | 0 | 0 | 0 | 0 | 0 | 0 |  | 0 |  |  | 0 |  |  | 0 |  | 0 | 0 | 0 | 0 | [7 empty] | 0
0 | 0 | 0 |  | 0 | 0 | 0 | 0 | 0 | 0 | 0 | 0 |  | 0 |  |  | 0 |  |  | 0 |  | 0 | 0 | 0 | 0 | [7 empty] | 0
0 | 0 | 0 |  | 0 | 0 | 0 | 0 | 0 | 0 | 0 | 0 |  | 0 |  |  | 0 |  |  | 0 |  | 0 | 0 | 0 | 0 | [7 empty] | 0
0 | 0 | 0 |  | 0 | 0 | 0 | 0 | 0 | 0 | 0 | 0 |  | 0 |  |  | 0 |  |  | 0 |  | 0 | 0 | 0 | 0 | [7 empty] | 0
0 | 0 | 0 |  | 0 | 0 | 0 | 0 | 0 | 0 | 0 | 0 |  | 0 |  |  | 0 |  |  | 0 |  | 0 | 0 | 0 | 0 | [7 empty] | 0
0 | 0 | 0 |  | 0 | 0 | 0 | 0 | 0 | 0 | 0 | 0 |  | 0 |  |  | 0 |  |  | 0 |  | 0 | 0 | 0 | 0 | [7 empty] | 0
0 | 0 | 0 |  | 0 | 0 | 0 | 0 | 0 | 0 | 0 | 0 |  | 0 |  |  | 0 |  |  | 0 |  | 0 | 0 | 0 | 0 | [7 empty] | 0
0 | 0 | 0 |  | 0 | 0 | 0 | 0 | 0 | 0 | 0 | 0 |  | 0 |  |  | 0 |  |  | 0 |  | 0 | 0 | 0 | 0 | [7 empty] | 0
[21 empty] | АП-08/15-АОВ2.К | [9 empty] | Лист
36
[12 empty] | Изм. |  | Кол. | Лист |  | Nдок. | Подпись |  | Дата
Формат А3
Обозначение кабеля, провода | Трасса |  |  | Участок трассы кабеля, провода | [14 empty] | Кабель, провод
| Начало | Конец |  | в трубе стальной, Ø/м |  |  | в трубе ПВХ (п), ПНД (пн), металло-рукаве (м), Ø/м |  |  |  | на метал-локонст-рукциях, м |  | с креп-лением скобами, м |  |  | в кабель-канале, м |  |  | по проекту | [5 empty] | проложен
[19 empty] | Марка |  | Кол., число и сечение жил |  |  | Длина, м | Марка |  | Кол., число и сечение жил |  |  | Длина, м
0 | 0 | 0 |  | 0 | 0 | 0 | 0 | 0 | 0 | 0 | 0 |  | 0 |  |  | 0 |  |  | 0 |  | 0 | 0 | 0 | 0 | [7 empty] | 0
0 | 0 | 0 |  | 0 | 0 | 0 | 0 | 0 | 0 | 0 | 0 |  | 0 |  |  | 0 |  |  | 0 |  | 0 | 0 | 0 | 0 | [7 empty] | 0
0 | 0 | 0 |  | 0 | 0 | 0 | 0 | 0 | 0 | 0 | 0 |  | 0 |  |  | 0 |  |  | 0 |  | 0 | 0 | 0 | 0 | [7 empty] | 0
0 | 0 | 0 |  | 0 | 0 | 0 | 0 | 0 | 0 | 0 | 0 |  | 0 |  |  | 0 |  |  | 0 |  | 0 | 0 | 0 | 0 | [7 empty] | 0
0 | 0 | 0 |  | 0 | 0 | 0 | 0 | 0 | 0 | 0 | 0 |  | 0 |  |  | 0 |  |  | 0 |  | 0 | 0 | 0 | 0 | [7 empty] | 0
0 | 0 | 0 |  | 0 | 0 | 0 | 0 | 0 | 0 | 0 | 0 |  | 0 |  |  | 0 |  |  | 0 |  | 0 | 0 | 0 | 0 | [7 empty] | 0
0 | 0 | 0 |  | 0 | 0 | 0 | 0 | 0 | 0 | 0 | 0 |  | 0 |  |  | 0 |  |  | 0 |  | 0 | 0 | 0 | 0 | [7 empty] | 0
0 | 0 | 0 |  | 0 | 0 | 0 | 0 | 0 | 0 | 0 | 0 |  | 0 |  |  | 0 |  |  | 0 |  | 0 | 0 | 0 | 0 | [7 empty] | 0
0 | 0 | 0 |  | 0 | 0 | 0 | 0 | 0 | 0 | 0 | 0 |  | 0 |  |  | 0 |  |  | 0 |  | 0 | 0 | 0 | 0 | [7 empty] | 0
0 | 0 | 0 |  | 0 | 0 | 0 | 0 | 0 | 0 | 0 | 0 |  | 0 |  |  | 0 |  |  | 0 |  | 0 | 0 | 0 | 0 | [7 empty] | 0
0 | 0 | 0 |  | 0 | 0 | 0 | 0 | 0 | 0 | 0 | 0 |  | 0 |  |  | 0 |  |  | 0 |  | 0 | 0 | 0 | 0 | [7 empty] | 0
0 | 0 | 0 |  | 0 | 0 | 0 | 0 | 0 | 0 | 0 | 0 |  | 0 |  |  | 0 |  |  | 0 |  | 0 | 0 | 0 | 0 | [7 empty] | 0
0 | 0 | 0 |  | 0 | 0 | 0 | 0 | 0 | 0 | 0 | 0 |  | 0 |  |  | 0 |  |  | 0 |  | 0 | 0 | 0 | 0 | [7 empty] | 0
0 | 0 | 0 |  | 0 | 0 | 0 | 0 | 0 | 0 | 0 | 0 |  | 0 |  |  | 0 |  |  | 0 |  | 0 | 0 | 0 | 0 | [7 empty] | 0
0 | 0 | 0 |  | 0 | 0 | 0 | 0 | 0 | 0 | 0 | 0 |  | 0 |  |  | 0 |  |  | 0 |  | 0 | 0 | 0 | 0 | [7 empty] | 0
0 | 0 | 0 |  | 0 | 0 | 0 | 0 | 0 | 0 | 0 | 0 |  | 0 |  |  | 0 |  |  | 0 |  | 0 | 0 | 0 | 0 | [7 empty] | 0
0 | 0 | 0 |  | 0 | 0 | 0 | 0 | 0 | 0 | 0 | 0 |  | 0 |  |  | 0 |  |  | 0 |  | 0 | 0 | 0 | 0 | [7 empty] | 0
0 | 0 | 0 |  | 0 | 0 | 0 | 0 | 0 | 0 | 0 | 0 |  | 0 |  |  | 0 |  |  | 0 |  | 0 | 0 | 0 | 0 | [7 empty] | 0
0 | 0 | 0 |  | 0 | 0 | 0 | 0 | 0 | 0 | 0 | 0 |  | 0 |  |  | 0 |  |  | 0 |  | 0 | 0 | 0 | 0 | [7 empty] | 0
0 | 0 | 0 |  | 0 | 0 | 0 | 0 | 0 | 0 | 0 | 0 |  | 0 |  |  | 0 |  |  | 0 |  | 0 | 0 | 0 | 0 | [7 empty] | 0
0 | 0 | 0 |  | 0 | 0 | 0 | 0 | 0 | 0 | 0 | 0 |  | 0 |  |  | 0 |  |  | 0 |  | 0 | 0 | 0 | 0 | [7 empty] | 0
0 | 0 | 0 |  | 0 | 0 | 0 | 0 | 0 | 0 | 0 | 0 |  | 0 |  |  | 0 |  |  | 0 |  | 0 | 0 | 0 | 0 | [7 empty] | 0
0 | 0 | 0 |  | 0 | 0 | 0 | 0 | 0 | 0 | 0 | 0 |  | 0 |  |  | 0 |  |  | 0 |  | 0 | 0 | 0 | 0 | [7 empty] | 0
0 | 0 | 0 |  | 0 | 0 | 0 | 0 | 0 | 0 | 0 | 0 |  | 0 |  |  | 0 |  |  | 0 |  | 0 | 0 | 0 | 0 | [7 empty] | 0
0 | 0 | 0 |  | 0 | 0 | 0 | 0 | 0 | 0 | 0 | 0 |  | 0 |  |  | 0 |  |  | 0 |  | 0 | 0 | 0 | 0 | [7 empty] | 0
0 | 0 | 0 |  | 0 | 0 | 0 | 0 | 0 | 0 | 0 | 0 |  | 0 |  |  | 0 |  |  | 0 |  | 0 | 0 | 0 | 0 | [7 empty] | 0
0 | 0 | 0 |  | 0 | 0 | 0 | 0 | 0 | 0 | 0 | 0 |  | 0 |  |  | 0 |  |  | 0 |  | 0 | 0 | 0 | 0 | [7 empty] | 0
0 | 0 | 0 |  | 0 | 0 | 0 | 0 | 0 | 0 | 0 | 0 |  | 0 |  |  | 0 |  |  | 0 |  | 0 | 0 | 0 | 0 | [7 empty] | 0
0 | 0 | 0 |  | 0 | 0 | 0 | 0 | 0 | 0 | 0 | 0 |  | 0 |  |  | 0 |  |  | 0 |  | 0 | 0 | 0 | 0 | [7 empty] | 0
0 | 0 | 0 |  | 0 | 0 | 0 | 0 | 0 | 0 | 0 | 0 |  | 0 |  |  | 0 |  |  | 0 |  | 0 | 0 | 0 | 0 | [7 empty] | 0
0 | 0 | 0 |  | 0 | 0 | 0 | 0 | 0 | 0 | 0 | 0 |  | 0 |  |  | 0 |  |  | 0 |  | 0 | 0 | 0 | 0 | [7 empty] | 0
[21 empty] | АП-08/15-АОВ2.К | [9 empty] | Лист
37
[12 empty] | Изм. |  | Кол. | Лист |  | Nдок. | Подпись |  | Дата
Формат А3
Обозначение кабеля, провода | Трасса |  |  | Участок трассы кабеля, провода | [14 empty] | Кабель, провод
| Начало | Конец |  | в трубе стальной, Ø/м |  |  | в трубе ПВХ (п), ПНД (пн), металло-рукаве (м), Ø/м |  |  |  | на метал-локонст-рукциях, м |  | с креп-лением скобами, м |  |  | в кабель-канале, м |  |  | по проекту | [5 empty] | проложен
[19 empty] | Марка |  | Кол., число и сечение жил |  |  | Длина, м | Марка |  | Кол., число и сечение жил |  |  | Длина, м
0 | 0 | 0 |  | 0 | 0 | 0 | 0 | 0 | 0 | 0 | 0 |  | 0 |  |  | 0 |  |  | 0 |  | 0 | 0 | 0 | 0 | [7 empty] | 0
0 | 0 | 0 |  | 0 | 0 | 0 | 0 | 0 | 0 | 0 | 0 |  | 0 |  |  | 0 |  |  | 0 |  | 0 | 0 | 0 | 0 | [7 empty] | 0
0 | 0 | 0 |  | 0 | 0 | 0 | 0 | 0 | 0 | 0 | 0 |  | 0 |  |  | 0 |  |  | 0 |  | 0 | 0 | 0 | 0 | [7 empty] | 0
0 | 0 | 0 |  | 0 | 0 | 0 | 0 | 0 | 0 | 0 | 0 |  | 0 |  |  | 0 |  |  | 0 |  | 0 | 0 | 0 | 0 | [7 empty] | 0
0 | 0 | 0 |  | 0 | 0 | 0 | 0 | 0 | 0 | 0 | 0 |  | 0 |  |  | 0 |  |  | 0 |  | 0 | 0 | 0 | 0 | [7 empty] | 0
0 | 0 | 0 |  | 0 | 0 | 0 | 0 | 0 | 0 | 0 | 0 |  | 0 |  |  | 0 |  |  | 0 |  | 0 | 0 | 0 | 0 | [7 empty] | 0
0 | 0 | 0 |  | 0 | 0 | 0 | 0 | 0 | 0 | 0 | 0 |  | 0 |  |  | 0 |  |  | 0 |  | 0 | 0 | 0 | 0 | [7 empty] | 0
0 | 0 | 0 |  | 0 | 0 | 0 | 0 | 0 | 0 | 0 | 0 |  | 0 |  |  | 0 |  |  | 0 |  | 0 | 0 | 0 | 0 | [7 empty] | 0
0 | 0 | 0 |  | 0 | 0 | 0 | 0 | 0 | 0 | 0 | 0 |  | 0 |  |  | 0 |  |  | 0 |  | 0 | 0 | 0 | 0 | [7 empty] | 0
0 | 0 | 0 |  | 0 | 0 | 0 | 0 | 0 | 0 | 0 | 0 |  | 0 |  |  | 0 |  |  | 0 |  | 0 | 0 | 0 | 0 | [7 empty] | 0
0 | 0 | 0 |  | 0 | 0 | 0 | 0 | 0 | 0 | 0 | 0 |  | 0 |  |  | 0 |  |  | 0 |  | 0 | 0 | 0 | 0 | [7 empty] | 0
0 | 0 | 0 |  | 0 | 0 | 0 | 0 | 0 | 0 | 0 | 0 |  | 0 |  |  | 0 |  |  | 0 |  | 0 | 0 | 0 | 0 | [7 empty] | 0
0 | 0 | 0 |  | 0 | 0 | 0 | 0 | 0 | 0 | 0 | 0 |  | 0 |  |  | 0 |  |  | 0 |  | 0 | 0 | 0 | 0 | [7 empty] | 0
0 | 0 | 0 |  | 0 | 0 | 0 | 0 | 0 | 0 | 0 | 0 |  | 0 |  |  | 0 |  |  | 0 |  | 0 | 0 | 0 | 0 | [7 empty] | 0
0 | 0 | 0 |  | 0 | 0 | 0 | 0 | 0 | 0 | 0 | 0 |  | 0 |  |  | 0 |  |  | 0 |  | 0 | 0 | 0 | 0 | [7 empty] | 0
0 | 0 | 0 |  | 0 | 0 | 0 | 0 | 0 | 0 | 0 | 0 |  | 0 |  |  | 0 |  |  | 0 |  | 0 | 0 | 0 | 0 | [7 empty] | 0
0 | 0 | 0 |  | 0 | 0 | 0 | 0 | 0 | 0 | 0 | 0 |  | 0 |  |  | 0 |  |  | 0 |  | 0 | 0 | 0 | 0 | [7 empty] | 0
0 | 0 | 0 |  | 0 | 0 | 0 | 0 | 0 | 0 | 0 | 0 |  | 0 |  |  | 0 |  |  | 0 |  | 0 | 0 | 0 | 0 | [7 empty] | 0
0 | 0 | 0 |  | 0 | 0 | 0 | 0 | 0 | 0 | 0 | 0 |  | 0 |  |  | 0 |  |  | 0 |  | 0 | 0 | 0 | 0 | [7 empty] | 0
0 | 0 | 0 |  | 0 | 0 | 0 | 0 | 0 | 0 | 0 | 0 |  | 0 |  |  | 0 |  |  | 0 |  | 0 | 0 | 0 | 0 | [7 empty] | 0
0 | 0 | 0 |  | 0 | 0 | 0 | 0 | 0 | 0 | 0 | 0 |  | 0 |  |  | 0 |  |  | 0 |  | 0 | 0 | 0 | 0 | [7 empty] | 0
0 | 0 | 0 |  | 0 | 0 | 0 | 0 | 0 | 0 | 0 | 0 |  | 0 |  |  | 0 |  |  | 0 |  | 0 | 0 | 0 | 0 | [7 empty] | 0
0 | 0 | 0 |  | 0 | 0 | 0 | 0 | 0 | 0 | 0 | 0 |  | 0 |  |  | 0 |  |  | 0 |  | 0 | 0 | 0 | 0 | [7 empty] | 0
0 | 0 | 0 |  | 0 | 0 | 0 | 0 | 0 | 0 | 0 | 0 |  | 0 |  |  | 0 |  |  | 0 |  | 0 | 0 | 0 | 0 | [7 empty] | 0
0 | 0 | 0 |  | 0 | 0 | 0 | 0 | 0 | 0 | 0 | 0 |  | 0 |  |  | 0 |  |  | 0 |  | 0 | 0 | 0 | 0 | [7 empty] | 0
0 | 0 | 0 |  | 0 | 0 | 0 | 0 | 0 | 0 | 0 | 0 |  | 0 |  |  | 0 |  |  | 0 |  | 0 | 0 | 0 | 0 | [7 empty] | 0
0 | 0 | 0 |  | 0 | 0 | 0 | 0 | 0 | 0 | 0 | 0 |  | 0 |  |  | 0 |  |  | 0 |  | 0 | 0 | 0 | 0 | [7 empty] | 0
0 | 0 | 0 |  | 0 | 0 | 0 | 0 | 0 | 0 | 0 | 0 |  | 0 |  |  | 0 |  |  | 0 |  | 0 | 0 | 0 | 0 | [7 empty] | 0
0 | 0 | 0 |  | 0 | 0 | 0 | 0 | 0 | 0 | 0 | 0 |  | 0 |  |  | 0 |  |  | 0 |  | 0 | 0 | 0 | 0 | [7 empty] | 0
0 | 0 | 0 |  | 0 | 0 | 0 | 0 | 0 | 0 | 0 | 0 |  | 0 |  |  | 0 |  |  | 0 |  | 0 | 0 | 0 | 0 | [7 empty] | 0
0 | 0 | 0 |  | 0 | 0 | 0 | 0 | 0 | 0 | 0 | 0 |  | 0 |  |  | 0 |  |  | 0 |  | 0 | 0 | 0 | 0 | [7 empty] | 0
[21 empty] | АП-08/15-АОВ2.К | [9 empty] | Лист
38
[12 empty] | Изм. |  | Кол. | Лист |  | Nдок. | Подпись |  | Дата
Формат А3
Обозначение кабеля, провода | Трасса |  |  | Участок трассы кабеля, провода | [14 empty] | Кабель, провод
| Начало | Конец |  | в трубе стальной, Ø/м |  |  | в трубе ПВХ (п), ПНД (пн), металло-рукаве (м), Ø/м |  |  |  | на метал-локонст-рукциях, м |  | с креп-лением скобами, м |  |  | в кабель-канале, м |  |  | по проекту | [5 empty] | проложен
[19 empty] | Марка |  | Кол., число и сечение жил |  |  | Длина, м | Марка |  | Кол., число и сечение жил |  |  | Длина, м
0 | 0 | 0 |  | 0 | 0 | 0 | 0 | 0 | 0 | 0 | 0 |  | 0 |  |  | 0 |  |  | 0 |  | 0 | 0 | 0 | 0 | [7 empty] | 0
0 | 0 | 0 |  | 0 | 0 | 0 | 0 | 0 | 0 | 0 | 0 |  | 0 |  |  | 0 |  |  | 0 |  | 0 | 0 | 0 | 0 | [7 empty] | 0
0 | 0 | 0 |  | 0 | 0 | 0 | 0 | 0 | 0 | 0 | 0 |  | 0 |  |  | 0 |  |  | 0 |  | 0 | 0 | 0 | 0 | [7 empty] | 0
0 | 0 | 0 |  | 0 | 0 | 0 | 0 | 0 | 0 | 0 | 0 |  | 0 |  |  | 0 |  |  | 0 |  | 0 | 0 | 0 | 0 | [7 empty] | 0
0 | 0 | 0 |  | 0 | 0 | 0 | 0 | 0 | 0 | 0 | 0 |  | 0 |  |  | 0 |  |  | 0 |  | 0 | 0 | 0 | 0 | [7 empty] | 0
0 | 0 | 0 |  | 0 | 0 | 0 | 0 | 0 | 0 | 0 | 0 |  | 0 |  |  | 0 |  |  | 0 |  | 0 | 0 | 0 | 0 | [7 empty] | 0
0 | 0 | 0 |  | 0 | 0 | 0 | 0 | 0 | 0 | 0 | 0 |  | 0 |  |  | 0 |  |  | 0 |  | 0 | 0 | 0 | 0 | [7 empty] | 0
0 | 0 | 0 |  | 0 | 0 | 0 | 0 | 0 | 0 | 0 | 0 |  | 0 |  |  | 0 |  |  | 0 |  | 0 | 0 | 0 | 0 | [7 empty] | 0
0 | 0 | 0 |  | 0 | 0 | 0 | 0 | 0 | 0 | 0 | 0 |  | 0 |  |  | 0 |  |  | 0 |  | 0 | 0 | 0 | 0 | [7 empty] | 0
0 | 0 | 0 |  | 0 | 0 | 0 | 0 | 0 | 0 | 0 | 0 |  | 0 |  |  | 0 |  |  | 0 |  | 0 | 0 | 0 | 0 | [7 empty] | 0
0 | 0 | 0 |  | 0 | 0 | 0 | 0 | 0 | 0 | 0 | 0 |  | 0 |  |  | 0 |  |  | 0 |  | 0 | 0 | 0 | 0 | [7 empty] | 0
0 | 0 | 0 |  | 0 | 0 | 0 | 0 | 0 | 0 | 0 | 0 |  | 0 |  |  | 0 |  |  | 0 |  | 0 | 0 | 0 | 0 | [7 empty] | 0
0 | 0 | 0 |  | 0 | 0 | 0 | 0 | 0 | 0 | 0 | 0 |  | 0 |  |  | 0 |  |  | 0 |  | 0 | 0 | 0 | 0 | [7 empty] | 0
0 | 0 | 0 |  | 0 | 0 | 0 | 0 | 0 | 0 | 0 | 0 |  | 0 |  |  | 0 |  |  | 0 |  | 0 | 0 | 0 | 0 | [7 empty] | 0
0 | 0 | 0 |  | 0 | 0 | 0 | 0 | 0 | 0 | 0 | 0 |  | 0 |  |  | 0 |  |  | 0 |  | 0 | 0 | 0 | 0 | [7 empty] | 0
0 | 0 | 0 |  | 0 | 0 | 0 | 0 | 0 | 0 | 0 | 0 |  | 0 |  |  | 0 |  |  | 0 |  | 0 | 0 | 0 | 0 | [7 empty] | 0
0 | 0 | 0 |  | 0 | 0 | 0 | 0 | 0 | 0 | 0 | 0 |  | 0 |  |  | 0 |  |  | 0 |  | 0 | 0 | 0 | 0 | [7 empty] | 0
0 | 0 | 0 |  | 0 | 0 | 0 | 0 | 0 | 0 | 0 | 0 |  | 0 |  |  | 0 |  |  | 0 |  | 0 | 0 | 0 | 0 | [7 empty] | 0
0 | 0 | 0 |  | 0 | 0 | 0 | 0 | 0 | 0 | 0 | 0 |  | 0 |  |  | 0 |  |  | 0 |  | 0 | 0 | 0 | 0 | [7 empty] | 0
0 | 0 | 0 |  | 0 | 0 | 0 | 0 | 0 | 0 | 0 | 0 |  | 0 |  |  | 0 |  |  | 0 |  | 0 | 0 | 0 | 0 | [7 empty] | 0
0 | 0 | 0 |  | 0 | 0 | 0 | 0 | 0 | 0 | 0 | 0 |  | 0 |  |  | 0 |  |  | 0 |  | 0 | 0 | 0 | 0 | [7 empty] | 0
0 | 0 | 0 |  | 0 | 0 | 0 | 0 | 0 | 0 | 0 | 0 |  | 0 |  |  | 0 |  |  | 0 |  | 0 | 0 | 0 | 0 | [7 empty] | 0
0 | 0 | 0 |  | 0 | 0 | 0 | 0 | 0 | 0 | 0 | 0 |  | 0 |  |  | 0 |  |  | 0 |  | 0 | 0 | 0 | 0 | [7 empty] | 0
0 | 0 | 0 |  | 0 | 0 | 0 | 0 | 0 | 0 | 0 | 0 |  | 0 |  |  | 0 |  |  | 0 |  | 0 | 0 | 0 | 0 | [7 empty] | 0
0 | 0 | 0 |  | 0 | 0 | 0 | 0 | 0 | 0 | 0 | 0 |  | 0 |  |  | 0 |  |  | 0 |  | 0 | 0 | 0 | 0 | [7 empty] | 0
0 | 0 | 0 |  | 0 | 0 | 0 | 0 | 0 | 0 | 0 | 0 |  | 0 |  |  | 0 |  |  | 0 |  | 0 | 0 | 0 | 0 | [7 empty] | 0
0 | 0 | 0 |  | 0 | 0 | 0 | 0 | 0 | 0 | 0 | 0 |  | 0 |  |  | 0 |  |  | 0 |  | 0 | 0 | 0 | 0 | [7 empty] | 0
0 | 0 | 0 |  | 0 | 0 | 0 | 0 | 0 | 0 | 0 | 0 |  | 0 |  |  | 0 |  |  | 0 |  | 0 | 0 | 0 | 0 | [7 empty] | 0
0 | 0 | 0 |  | 0 | 0 | 0 | 0 | 0 | 0 | 0 | 0 |  | 0 |  |  | 0 |  |  | 0 |  | 0 | 0 | 0 | 0 | [7 empty] | 0
0 | 0 | 0 |  | 0 | 0 | 0 | 0 | 0 | 0 | 0 | 0 |  | 0 |  |  | 0 |  |  | 0 |  | 0 | 0 | 0 | 0 | [7 empty] | 0
0 | 0 | 0 |  | 0 | 0 | 0 | 0 | 0 | 0 | 0 | 0 |  | 0 |  |  | 0 |  |  | 0 |  | 0 | 0 | 0 | 0 | [7 empty] | 0
[21 empty] | АП-08/15-АОВ2.К | [9 empty] | Лист
39
[12 empty] | Изм. |  | Кол. | Лист |  | Nдок. | Подпись |  | Дата
Формат А3
Обозначение кабеля, провода | Трасса |  |  | Участок трассы кабеля, провода | [14 empty] | Кабель, провод
| Начало | Конец |  | в трубе стальной, Ø/м |  |  | в трубе ПВХ (п), ПНД (пн), металло-рукаве (м), Ø/м |  |  |  | на метал-локонст-рукциях, м |  | с креп-лением скобами, м |  |  | в кабель-канале, м |  |  | по проекту | [5 empty] | проложен
[19 empty] | Марка |  | Кол., число и сечение жил |  |  | Длина, м | Марка |  | Кол., число и сечение жил |  |  | Длина, м
0 | 0 | 0 |  | 0 | 0 | 0 | 0 | 0 | 0 | 0 | 0 |  | 0 |  |  | 0 |  |  | 0 |  | 0 | 0 | 0 | 0 | [7 empty] | 0
0 | 0 | 0 |  | 0 | 0 | 0 | 0 | 0 | 0 | 0 | 0 |  | 0 |  |  | 0 |  |  | 0 |  | 0 | 0 | 0 | 0 | [7 empty] | 0
0 | 0 | 0 |  | 0 | 0 | 0 | 0 | 0 | 0 | 0 | 0 |  | 0 |  |  | 0 |  |  | 0 |  | 0 | 0 | 0 | 0 | [7 empty] | 0
0 | 0 | 0 |  | 0 | 0 | 0 | 0 | 0 | 0 | 0 | 0 |  | 0 |  |  | 0 |  |  | 0 |  | 0 | 0 | 0 | 0 | [7 empty] | 0
0 | 0 | 0 |  | 0 | 0 | 0 | 0 | 0 | 0 | 0 | 0 |  | 0 |  |  | 0 |  |  | 0 |  | 0 | 0 | 0 | 0 | [7 empty] | 0
0 | 0 | 0 |  | 0 | 0 | 0 | 0 | 0 | 0 | 0 | 0 |  | 0 |  |  | 0 |  |  | 0 |  | 0 | 0 | 0 | 0 | [7 empty] | 0
0 | 0 | 0 |  | 0 | 0 | 0 | 0 | 0 | 0 | 0 | 0 |  | 0 |  |  | 0 |  |  | 0 |  | 0 | 0 | 0 | 0 | [7 empty] | 0
0 | 0 | 0 |  | 0 | 0 | 0 | 0 | 0 | 0 | 0 | 0 |  | 0 |  |  | 0 |  |  | 0 |  | 0 | 0 | 0 | 0 | [7 empty] | 0
0 | 0 | 0 |  | 0 | 0 | 0 | 0 | 0 | 0 | 0 | 0 |  | 0 |  |  | 0 |  |  | 0 |  | 0 | 0 | 0 | 0 | [7 empty] | 0
0 | 0 | 0 |  | 0 | 0 | 0 | 0 | 0 | 0 | 0 | 0 |  | 0 |  |  | 0 |  |  | 0 |  | 0 | 0 | 0 | 0 | [7 empty] | 0
0 | 0 | 0 |  | 0 | 0 | 0 | 0 | 0 | 0 | 0 | 0 |  | 0 |  |  | 0 |  |  | 0 |  | 0 | 0 | 0 | 0 | [7 empty] | 0
0 | 0 | 0 |  | 0 | 0 | 0 | 0 | 0 | 0 | 0 | 0 |  | 0 |  |  | 0 |  |  | 0 |  | 0 | 0 | 0 | 0 | [7 empty] | 0
0 | 0 | 0 |  | 0 | 0 | 0 | 0 | 0 | 0 | 0 | 0 |  | 0 |  |  | 0 |  |  | 0 |  | 0 | 0 | 0 | 0 | [7 empty] | 0
0 | 0 | 0 |  | 0 | 0 | 0 | 0 | 0 | 0 | 0 | 0 |  | 0 |  |  | 0 |  |  | 0 |  | 0 | 0 | 0 | 0 | [7 empty] | 0
0 | 0 | 0 |  | 0 | 0 | 0 | 0 | 0 | 0 | 0 | 0 |  | 0 |  |  | 0 |  |  | 0 |  | 0 | 0 | 0 | 0 | [7 empty] | 0
0 | 0 | 0 |  | 0 | 0 | 0 | 0 | 0 | 0 | 0 | 0 |  | 0 |  |  | 0 |  |  | 0 |  | 0 | 0 | 0 | 0 | [7 empty] | 0
0 | 0 | 0 |  | 0 | 0 | 0 | 0 | 0 | 0 | 0 | 0 |  | 0 |  |  | 0 |  |  | 0 |  | 0 | 0 | 0 | 0 | [7 empty] | 0
0 | 0 | 0 |  | 0 | 0 | 0 | 0 | 0 | 0 | 0 | 0 |  | 0 |  |  | 0 |  |  | 0 |  | 0 | 0 | 0 | 0 | [7 empty] | 0
0 | 0 | 0 |  | 0 | 0 | 0 | 0 | 0 | 0 | 0 | 0 |  | 0 |  |  | 0 |  |  | 0 |  | 0 | 0 | 0 | 0 | [7 empty] | 0
0 | 0 | 0 |  | 0 | 0 | 0 | 0 | 0 | 0 | 0 | 0 |  | 0 |  |  | 0 |  |  | 0 |  | 0 | 0 | 0 | 0 | [7 empty] | 0
0 | 0 | 0 |  | 0 | 0 | 0 | 0 | 0 | 0 | 0 | 0 |  | 0 |  |  | 0 |  |  | 0 |  | 0 | 0 | 0 | 0 | [7 empty] | 0
0 | 0 | 0 |  | 0 | 0 | 0 | 0 | 0 | 0 | 0 | 0 |  | 0 |  |  | 0 |  |  | 0 |  | 0 | 0 | 0 | 0 | [7 empty] | 0
0 | 0 | 0 |  | 0 | 0 | 0 | 0 | 0 | 0 | 0 | 0 |  | 0 |  |  | 0 |  |  | 0 |  | 0 | 0 | 0 | 0 | [7 empty] | 0
0 | 0 | 0 |  | 0 | 0 | 0 | 0 | 0 | 0 | 0 | 0 |  | 0 |  |  | 0 |  |  | 0 |  | 0 | 0 | 0 | 0 | [7 empty] | 0
0 | 0 | 0 |  | 0 | 0 | 0 | 0 | 0 | 0 | 0 | 0 |  | 0 |  |  | 0 |  |  | 0 |  | 0 | 0 | 0 | 0 | [7 empty] | 0
0 | 0 | 0 |  | 0 | 0 | 0 | 0 | 0 | 0 | 0 | 0 |  | 0 |  |  | 0 |  |  | 0 |  | 0 | 0 | 0 | 0 | [7 empty] | 0
0 | 0 | 0 |  | 0 | 0 | 0 | 0 | 0 | 0 | 0 | 0 |  | 0 |  |  | 0 |  |  | 0 |  | 0 | 0 | 0 | 0 | [7 empty] | 0
0 | 0 | 0 |  | 0 | 0 | 0 | 0 | 0 | 0 | 0 | 0 |  | 0 |  |  | 0 |  |  | 0 |  | 0 | 0 | 0 | 0 | [7 empty] | 0
0 | 0 | 0 |  | 0 | 0 | 0 | 0 | 0 | 0 | 0 | 0 |  | 0 |  |  | 0 |  |  | 0 |  | 0 | 0 | 0 | 0 | [7 empty] | 0
0 | 0 | 0 |  | 0 | 0 | 0 | 0 | 0 | 0 | 0 | 0 |  | 0 |  |  | 0 |  |  | 0 |  | 0 | 0 | 0 | 0 | [7 empty] | 0
0 | 0 | 0 |  | 0 | 0 | 0 | 0 | 0 | 0 | 0 | 0 |  | 0 |  |  | 0 |  |  | 0 |  | 0 | 0 | 0 | 0 | [7 empty] | 0
[21 empty] | АП-08/15-АОВ2.К | [9 empty] | Лист
40
[12 empty] | Изм. |  | Кол. | Лист |  | Nдок. | Подпись |  | Дата
Формат А3
Обозначение кабеля, провода | Трасса |  |  | Участок трассы кабеля, провода | [14 empty] | Кабель, провод
| Начало | Конец |  | в трубе стальной, Ø/м |  |  | в трубе ПВХ (п), ПНД (пн), металло-рукаве (м), Ø/м |  |  |  | на метал-локонст-рукциях, м |  | с креп-лением скобами, м |  |  | в кабель-канале, м |  |  | по проекту | [5 empty] | проложен
[19 empty] | Марка |  | Кол., число и сечение жил |  |  | Длина, м | Марка |  | Кол., число и сечение жил |  |  | Длина, м
0 | 0 | 0 |  | 0 | 0 | 0 | 0 | 0 | 0 | 0 | 0 |  | 0 |  |  | 0 |  |  | 0 |  | 0 | 0 | 0 | 0 | [7 empty] | 0
0 | 0 | 0 |  | 0 | 0 | 0 | 0 | 0 | 0 | 0 | 0 |  | 0 |  |  | 0 |  |  | 0 |  | 0 | 0 | 0 | 0 | [7 empty] | 0
0 | 0 | 0 |  | 0 | 0 | 0 | 0 | 0 | 0 | 0 | 0 |  | 0 |  |  | 0 |  |  | 0 |  | 0 | 0 | 0 | 0 | [7 empty] | 0
0 | 0 | 0 |  | 0 | 0 | 0 | 0 | 0 | 0 | 0 | 0 |  | 0 |  |  | 0 |  |  | 0 |  | 0 | 0 | 0 | 0 | [7 empty] | 0
0 | 0 | 0 |  | 0 | 0 | 0 | 0 | 0 | 0 | 0 | 0 |  | 0 |  |  | 0 |  |  | 0 |  | 0 | 0 | 0 | 0 | [7 empty] | 0
0 | 0 | 0 |  | 0 | 0 | 0 | 0 | 0 | 0 | 0 | 0 |  | 0 |  |  | 0 |  |  | 0 |  | 0 | 0 | 0 | 0 | [7 empty] | 0
0 | 0 | 0 |  | 0 | 0 | 0 | 0 | 0 | 0 | 0 | 0 |  | 0 |  |  | 0 |  |  | 0 |  | 0 | 0 | 0 | 0 | [7 empty] | 0
0 | 0 | 0 |  | 0 | 0 | 0 | 0 | 0 | 0 | 0 | 0 |  | 0 |  |  | 0 |  |  | 0 |  | 0 | 0 | 0 | 0 | [7 empty] | 0
0 | 0 | 0 |  | 0 | 0 | 0 | 0 | 0 | 0 | 0 | 0 |  | 0 |  |  | 0 |  |  | 0 |  | 0 | 0 | 0 | 0 | [7 empty] | 0
0 | 0 | 0 |  | 0 | 0 | 0 | 0 | 0 | 0 | 0 | 0 |  | 0 |  |  | 0 |  |  | 0 |  | 0 | 0 | 0 | 0 | [7 empty] | 0
0 | 0 | 0 |  | 0 | 0 | 0 | 0 | 0 | 0 | 0 | 0 |  | 0 |  |  | 0 |  |  | 0 |  | 0 | 0 | 0 | 0 | [7 empty] | 0
0 | 0 | 0 |  | 0 | 0 | 0 | 0 | 0 | 0 | 0 | 0 |  | 0 |  |  | 0 |  |  | 0 |  | 0 | 0 | 0 | 0 | [7 empty] | 0
0 | 0 | 0 |  | 0 | 0 | 0 | 0 | 0 | 0 | 0 | 0 |  | 0 |  |  | 0 |  |  | 0 |  | 0 | 0 | 0 | 0 | [7 empty] | 0
0 | 0 | 0 |  | 0 | 0 | 0 | 0 | 0 | 0 | 0 | 0 |  | 0 |  |  | 0 |  |  | 0 |  | 0 | 0 | 0 | 0 | [7 empty] | 0
0 | 0 | 0 |  | 0 | 0 | 0 | 0 | 0 | 0 | 0 | 0 |  | 0 |  |  | 0 |  |  | 0 |  | 0 | 0 | 0 | 0 | [7 empty] | 0
0 | 0 | 0 |  | 0 | 0 | 0 | 0 | 0 | 0 | 0 | 0 |  | 0 |  |  | 0 |  |  | 0 |  | 0 | 0 | 0 | 0 | [7 empty] | 0
0 | 0 | 0 |  | 0 | 0 | 0 | 0 | 0 | 0 | 0 | 0 |  | 0 |  |  | 0 |  |  | 0 |  | 0 | 0 | 0 | 0 | [7 empty] | 0
0 | 0 | 0 |  | 0 | 0 | 0 | 0 | 0 | 0 | 0 | 0 |  | 0 |  |  | 0 |  |  | 0 |  | 0 | 0 | 0 | 0 | [7 empty] | 0
0 | 0 | 0 |  | 0 | 0 | 0 | 0 | 0 | 0 | 0 | 0 |  | 0 |  |  | 0 |  |  | 0 |  | 0 | 0 | 0 | 0 | [7 empty] | 0
0 | 0 | 0 |  | 0 | 0 | 0 | 0 | 0 | 0 | 0 | 0 |  | 0 |  |  | 0 |  |  | 0 |  | 0 | 0 | 0 | 0 | [7 empty] | 0
0 | 0 | 0 |  | 0 | 0 | 0 | 0 | 0 | 0 | 0 | 0 |  | 0 |  |  | 0 |  |  | 0 |  | 0 | 0 | 0 | 0 | [7 empty] | 0
0 | 0 | 0 |  | 0 | 0 | 0 | 0 | 0 | 0 | 0 | 0 |  | 0 |  |  | 0 |  |  | 0 |  | 0 | 0 | 0 | 0 | [7 empty] | 0
0 | 0 | 0 |  | 0 | 0 | 0 | 0 | 0 | 0 | 0 | 0 |  | 0 |  |  | 0 |  |  | 0 |  | 0 | 0 | 0 | 0 | [7 empty] | 0
0 | 0 | 0 |  | 0 | 0 | 0 | 0 | 0 | 0 | 0 | 0 |  | 0 |  |  | 0 |  |  | 0 |  | 0 | 0 | 0 | 0 | [7 empty] | 0
0 | 0 | 0 |  | 0 | 0 | 0 | 0 | 0 | 0 | 0 | 0 |  | 0 |  |  | 0 |  |  | 0 |  | 0 | 0 | 0 | 0 | [7 empty] | 0
0 | 0 | 0 |  | 0 | 0 | 0 | 0 | 0 | 0 | 0 | 0 |  | 0 |  |  | 0 |  |  | 0 |  | 0 | 0 | 0 | 0 | [7 empty] | 0
0 | 0 | 0 |  | 0 | 0 | 0 | 0 | 0 | 0 | 0 | 0 |  | 0 |  |  | 0 |  |  | 0 |  | 0 | 0 | 0 | 0 | [7 empty] | 0
0 | 0 | 0 |  | 0 | 0 | 0 | 0 | 0 | 0 | 0 | 0 |  | 0 |  |  | 0 |  |  | 0 |  | 0 | 0 | 0 | 0 | [7 empty] | 0
0 | 0 | 0 |  | 0 | 0 | 0 | 0 | 0 | 0 | 0 | 0 |  | 0 |  |  | 0 |  |  | 0 |  | 0 | 0 | 0 | 0 | [7 empty] | 0
0 | 0 | 0 |  | 0 | 0 | 0 | 0 | 0 | 0 | 0 | 0 |  | 0 |  |  | 0 |  |  | 0 |  | 0 | 0 | 0 | 0 | [7 empty] | 0
0 | 0 | 0 |  | 0 | 0 | 0 | 0 | 0 | 0 | 0 | 0 |  | 0 |  |  | 0 |  |  | 0 |  | 0 | 0 | 0 | 0 | [7 empty] | 0
[21 empty] | АП-08/15-АОВ2.К | [9 empty] | Лист
41
[12 empty] | Изм. |  | Кол. | Лист |  | Nдок. | Подпись |  | Дата
Формат А3
Обозначение кабеля, провода | Трасса |  |  | Участок трассы кабеля, провода | [14 empty] | Кабель, провод
| Начало | Конец |  | в трубе стальной, Ø/м |  |  | в трубе ПВХ (п), ПНД (пн), металло-рукаве (м), Ø/м |  |  |  | на метал-локонст-рукциях, м |  | с креп-лением скобами, м |  |  | в кабель-канале, м |  |  | по проекту | [5 empty] | проложен
[19 empty] | Марка |  | Кол., число и сечение жил |  |  | Длина, м | Марка |  | Кол., число и сечение жил |  |  | Длина, м
0 | 0 | 0 |  | 0 | 0 | 0 | 0 | 0 | 0 | 0 | 0 |  | 0 |  |  | 0 |  |  | 0 |  | 0 | 0 | 0 | 0 | [7 empty] | 0
0 | 0 | 0 |  | 0 | 0 | 0 | 0 | 0 | 0 | 0 | 0 |  | 0 |  |  | 0 |  |  | 0 |  | 0 | 0 | 0 | 0 | [7 empty] | 0
0 | 0 | 0 |  | 0 | 0 | 0 | 0 | 0 | 0 | 0 | 0 |  | 0 |  |  | 0 |  |  | 0 |  | 0 | 0 | 0 | 0 | [7 empty] | 0
0 | 0 | 0 |  | 0 | 0 | 0 | 0 | 0 | 0 | 0 | 0 |  | 0 |  |  | 0 |  |  | 0 |  | 0 | 0 | 0 | 0 | [7 empty] | 0
0 | 0 | 0 |  | 0 | 0 | 0 | 0 | 0 | 0 | 0 | 0 |  | 0 |  |  | 0 |  |  | 0 |  | 0 | 0 | 0 | 0 | [7 empty] | 0
0 | 0 | 0 |  | 0 | 0 | 0 | 0 | 0 | 0 | 0 | 0 |  | 0 |  |  | 0 |  |  | 0 |  | 0 | 0 | 0 | 0 | [7 empty] | 0
0 | 0 | 0 |  | 0 | 0 | 0 | 0 | 0 | 0 | 0 | 0 |  | 0 |  |  | 0 |  |  | 0 |  | 0 | 0 | 0 | 0 | [7 empty] | 0
0 | 0 | 0 |  | 0 | 0 | 0 | 0 | 0 | 0 | 0 | 0 |  | 0 |  |  | 0 |  |  | 0 |  | 0 | 0 | 0 | 0 | [7 empty] | 0
0 | 0 | 0 |  | 0 | 0 | 0 | 0 | 0 | 0 | 0 | 0 |  | 0 |  |  | 0 |  |  | 0 |  | 0 | 0 | 0 | 0 | [7 empty] | 0
0 | 0 | 0 |  | 0 | 0 | 0 | 0 | 0 | 0 | 0 | 0 |  | 0 |  |  | 0 |  |  | 0 |  | 0 | 0 | 0 | 0 | [7 empty] | 0
0 | 0 | 0 |  | 0 | 0 | 0 | 0 | 0 | 0 | 0 | 0 |  | 0 |  |  | 0 |  |  | 0 |  | 0 | 0 | 0 | 0 | [7 empty] | 0
0 | 0 | 0 |  | 0 | 0 | 0 | 0 | 0 | 0 | 0 | 0 |  | 0 |  |  | 0 |  |  | 0 |  | 0 | 0 | 0 | 0 | [7 empty] | 0
0 | 0 | 0 |  | 0 | 0 | 0 | 0 | 0 | 0 | 0 | 0 |  | 0 |  |  | 0 |  |  | 0 |  | 0 | 0 | 0 | 0 | [7 empty] | 0
0 | 0 | 0 |  | 0 | 0 | 0 | 0 | 0 | 0 | 0 | 0 |  | 0 |  |  | 0 |  |  | 0 |  | 0 | 0 | 0 | 0 | [7 empty] | 0
0 | 0 | 0 |  | 0 | 0 | 0 | 0 | 0 | 0 | 0 | 0 |  | 0 |  |  | 0 |  |  | 0 |  | 0 | 0 | 0 | 0 | [7 empty] | 0
0 | 0 | 0 |  | 0 | 0 | 0 | 0 | 0 | 0 | 0 | 0 |  | 0 |  |  | 0 |  |  | 0 |  | 0 | 0 | 0 | 0 | [7 empty] | 0
0 | 0 | 0 |  | 0 | 0 | 0 | 0 | 0 | 0 | 0 | 0 |  | 0 |  |  | 0 |  |  | 0 |  | 0 | 0 | 0 | 0 | [7 empty] | 0
0 | 0 | 0 |  | 0 | 0 | 0 | 0 | 0 | 0 | 0 | 0 |  | 0 |  |  | 0 |  |  | 0 |  | 0 | 0 | 0 | 0 | [7 empty] | 0
0 | 0 | 0 |  | 0 | 0 | 0 | 0 | 0 | 0 | 0 | 0 |  | 0 |  |  | 0 |  |  | 0 |  | 0 | 0 | 0 | 0 | [7 empty] | 0
0 | 0 | 0 |  | 0 | 0 | 0 | 0 | 0 | 0 | 0 | 0 |  | 0 |  |  | 0 |  |  | 0 |  | 0 | 0 | 0 | 0 | [7 empty] | 0
0 | 0 | 0 |  | 0 | 0 | 0 | 0 | 0 | 0 | 0 | 0 |  | 0 |  |  | 0 |  |  | 0 |  | 0 | 0 | 0 | 0 | [7 empty] | 0
0 | 0 | 0 |  | 0 | 0 | 0 | 0 | 0 | 0 | 0 | 0 |  | 0 |  |  | 0 |  |  | 0 |  | 0 | 0 | 0 | 0 | [7 empty] | 0
0 | 0 | 0 |  | 0 | 0 | 0 | 0 | 0 | 0 | 0 | 0 |  | 0 |  |  | 0 |  |  | 0 |  | 0 | 0 | 0 | 0 | [7 empty] | 0
0 | 0 | 0 |  | 0 | 0 | 0 | 0 | 0 | 0 | 0 | 0 |  | 0 |  |  | 0 |  |  | 0 |  | 0 | 0 | 0 | 0 | [7 empty] | 0
0 | 0 | 0 |  | 0 | 0 | 0 | 0 | 0 | 0 | 0 | 0 |  | 0 |  |  | 0 |  |  | 0 |  | 0 | 0 | 0 | 0 | [7 empty] | 0
0 | 0 | 0 |  | 0 | 0 | 0 | 0 | 0 | 0 | 0 | 0 |  | 0 |  |  | 0 |  |  | 0 |  | 0 | 0 | 0 | 0 | [7 empty] | 0
0 | 0 | 0 |  | 0 | 0 | 0 | 0 | 0 | 0 | 0 | 0 |  | 0 |  |  | 0 |  |  | 0 |  | 0 | 0 | 0 | 0 | [7 empty] | 0
0 | 0 | 0 |  | 0 | 0 | 0 | 0 | 0 | 0 | 0 | 0 |  | 0 |  |  | 0 |  |  | 0 |  | 0 | 0 | 0 | 0 | [7 empty] | 0
0 | 0 | 0 |  | 0 | 0 | 0 | 0 | 0 | 0 | 0 | 0 |  | 0 |  |  | 0 |  |  | 0 |  | 0 | 0 | 0 | 0 | [7 empty] | 0
0 | 0 | 0 |  | 0 | 0 | 0 | 0 | 0 | 0 | 0 | 0 |  | 0 |  |  | 0 |  |  | 0 |  | 0 | 0 | 0 | 0 | [7 empty] | 0
0 | 0 | 0 |  | 0 | 0 | 0 | 0 | 0 | 0 | 0 | 0 |  | 0 |  |  | 0 |  |  | 0 |  | 0 | 0 | 0 | 0 | [7 empty] | 0
[21 empty] | АП-08/15-АОВ2.К | [9 empty] | Лист
42
[12 empty] | Изм. |  | Кол. | Лист |  | Nдок. | Подпись |  | Дата
Формат А3
Обозначение кабеля, провода | Трасса |  |  | Участок трассы кабеля, провода | [14 empty] | Кабель, провод
| Начало | Конец |  | в трубе стальной, Ø/м |  |  | в трубе ПВХ (п), ПНД (пн), металло-рукаве (м), Ø/м |  |  |  | на метал-локонст-рукциях, м |  | с креп-лением скобами, м |  |  | в кабель-канале, м |  |  | по проекту | [5 empty] | проложен
[19 empty] | Марка |  | Кол., число и сечение жил |  |  | Длина, м | Марка |  | Кол., число и сечение жил |  |  | Длина, м
0 | 0 | 0 |  | 0 | 0 | 0 | 0 | 0 | 0 | 0 | 0 |  | 0 |  |  | 0 |  |  | 0 |  | 0 | 0 | 0 | 0 | [7 empty] | 0
0 | 0 | 0 |  | 0 | 0 | 0 | 0 | 0 | 0 | 0 | 0 |  | 0 |  |  | 0 |  |  | 0 |  | 0 | 0 | 0 | 0 | [7 empty] | 0
0 | 0 | 0 |  | 0 | 0 | 0 | 0 | 0 | 0 | 0 | 0 |  | 0 |  |  | 0 |  |  | 0 |  | 0 | 0 | 0 | 0 | [7 empty] | 0
0 | 0 | 0 |  | 0 | 0 | 0 | 0 | 0 | 0 | 0 | 0 |  | 0 |  |  | 0 |  |  | 0 |  | 0 | 0 | 0 | 0 | [7 empty] | 0
0 | 0 | 0 |  | 0 | 0 | 0 | 0 | 0 | 0 | 0 | 0 |  | 0 |  |  | 0 |  |  | 0 |  | 0 | 0 | 0 | 0 | [7 empty] | 0
0 | 0 | 0 |  | 0 | 0 | 0 | 0 | 0 | 0 | 0 | 0 |  | 0 |  |  | 0 |  |  | 0 |  | 0 | 0 | 0 | 0 | [7 empty] | 0
0 | 0 | 0 |  | 0 | 0 | 0 | 0 | 0 | 0 | 0 | 0 |  | 0 |  |  | 0 |  |  | 0 |  | 0 | 0 | 0 | 0 | [7 empty] | 0
0 | 0 | 0 |  | 0 | 0 | 0 | 0 | 0 | 0 | 0 | 0 |  | 0 |  |  | 0 |  |  | 0 |  | 0 | 0 | 0 | 0 | [7 empty] | 0
0 | 0 | 0 |  | 0 | 0 | 0 | 0 | 0 | 0 | 0 | 0 |  | 0 |  |  | 0 |  |  | 0 |  | 0 | 0 | 0 | 0 | [7 empty] | 0
0 | 0 | 0 |  | 0 | 0 | 0 | 0 | 0 | 0 | 0 | 0 |  | 0 |  |  | 0 |  |  | 0 |  | 0 | 0 | 0 | 0 | [7 empty] | 0
0 | 0 | 0 |  | 0 | 0 | 0 | 0 | 0 | 0 | 0 | 0 |  | 0 |  |  | 0 |  |  | 0 |  | 0 | 0 | 0 | 0 | [7 empty] | 0
0 | 0 | 0 |  | 0 | 0 | 0 | 0 | 0 | 0 | 0 | 0 |  | 0 |  |  | 0 |  |  | 0 |  | 0 | 0 | 0 | 0 | [7 empty] | 0
0 | 0 | 0 |  | 0 | 0 | 0 | 0 | 0 | 0 | 0 | 0 |  | 0 |  |  | 0 |  |  | 0 |  | 0 | 0 | 0 | 0 | [7 empty] | 0
0 | 0 | 0 |  | 0 | 0 | 0 | 0 | 0 | 0 | 0 | 0 |  | 0 |  |  | 0 |  |  | 0 |  | 0 | 0 | 0 | 0 | [7 empty] | 0
0 | 0 | 0 |  | 0 | 0 | 0 | 0 | 0 | 0 | 0 | 0 |  | 0 |  |  | 0 |  |  | 0 |  | 0 | 0 | 0 | 0 | [7 empty] | 0
0 | 0 | 0 |  | 0 | 0 | 0 | 0 | 0 | 0 | 0 | 0 |  | 0 |  |  | 0 |  |  | 0 |  | 0 | 0 | 0 | 0 | [7 empty] | 0
0 | 0 | 0 |  | 0 | 0 | 0 | 0 | 0 | 0 | 0 | 0 |  | 0 |  |  | 0 |  |  | 0 |  | 0 | 0 | 0 | 0 | [7 empty] | 0
0 | 0 | 0 |  | 0 | 0 | 0 | 0 | 0 | 0 | 0 | 0 |  | 0 |  |  | 0 |  |  | 0 |  | 0 | 0 | 0 | 0 | [7 empty] | 0
0 | 0 | 0 |  | 0 | 0 | 0 | 0 | 0 | 0 | 0 | 0 |  | 0 |  |  | 0 |  |  | 0 |  | 0 | 0 | 0 | 0 | [7 empty] | 0
0 | 0 | 0 |  | 0 | 0 | 0 | 0 | 0 | 0 | 0 | 0 |  | 0 |  |  | 0 |  |  | 0 |  | 0 | 0 | 0 | 0 | [7 empty] | 0
0 | 0 | 0 |  | 0 | 0 | 0 | 0 | 0 | 0 | 0 | 0 |  | 0 |  |  | 0 |  |  | 0 |  | 0 | 0 | 0 | 0 | [7 empty] | 0
0 | 0 | 0 |  | 0 | 0 | 0 | 0 | 0 | 0 | 0 | 0 |  | 0 |  |  | 0 |  |  | 0 |  | 0 | 0 | 0 | 0 | [7 empty] | 0
0 | 0 | 0 |  | 0 | 0 | 0 | 0 | 0 | 0 | 0 | 0 |  | 0 |  |  | 0 |  |  | 0 |  | 0 | 0 | 0 | 0 | [7 empty] | 0
0 | 0 | 0 |  | 0 | 0 | 0 | 0 | 0 | 0 | 0 | 0 |  | 0 |  |  | 0 |  |  | 0 |  | 0 | 0 | 0 | 0 | [7 empty] | 0
0 | 0 | 0 |  | 0 | 0 | 0 | 0 | 0 | 0 | 0 | 0 |  | 0 |  |  | 0 |  |  | 0 |  | 0 | 0 | 0 | 0 | [7 empty] | 0
0 | 0 | 0 |  | 0 | 0 | 0 | 0 | 0 | 0 | 0 | 0 |  | 0 |  |  | 0 |  |  | 0 |  | 0 | 0 | 0 | 0 | [7 empty] | 0
0 | 0 | 0 |  | 0 | 0 | 0 | 0 | 0 | 0 | 0 | 0 |  | 0 |  |  | 0 |  |  | 0 |  | 0 | 0 | 0 | 0 | [7 empty] | 0
0 | 0 | 0 |  | 0 | 0 | 0 | 0 | 0 | 0 | 0 | 0 |  | 0 |  |  | 0 |  |  | 0 |  | 0 | 0 | 0 | 0 | [7 empty] | 0
0 | 0 | 0 |  | 0 | 0 | 0 | 0 | 0 | 0 | 0 | 0 |  | 0 |  |  | 0 |  |  | 0 |  | 0 | 0 | 0 | 0 | [7 empty] | 0
0 | 0 | 0 |  | 0 | 0 | 0 | 0 | 0 | 0 | 0 | 0 |  | 0 |  |  | 0 |  |  | 0 |  | 0 | 0 | 0 | 0 | [7 empty] | 0
0 | 0 | 0 |  | 0 | 0 | 0 | 0 | 0 | 0 | 0 | 0 |  | 0 |  |  | 0 |  |  | 0 |  | 0 | 0 | 0 | 0 | [7 empty] | 0
[21 empty] | АП-08/15-АОВ2.К | [9 empty] | Лист
43
[12 empty] | Изм. |  | Кол. | Лист |  | Nдок. | Подпись |  | Дата
Формат А3
Обозначение кабеля, провода | Трасса |  |  | Участок трассы кабеля, провода | [14 empty] | Кабель, провод
| Начало | Конец |  | в трубе стальной, Ø/м |  |  | в трубе ПВХ (п), ПНД (пн), металло-рукаве (м), Ø/м |  |  |  | на метал-локонст-рукциях, м |  | с креп-лением скобами, м |  |  | в кабель-канале, м |  |  | по проекту | [5 empty] | проложен
[19 empty] | Марка |  | Кол., число и сечение жил |  |  | Длина, м | Марка |  | Кол., число и сечение жил |  |  | Длина, м
0 | 0 | 0 |  | 0 | 0 | 0 | 0 | 0 | 0 | 0 | 0 |  | 0 |  |  | 0 |  |  | 0 |  | 0 | 0 | 0 | 0 | [7 empty] | 0
0 | 0 | 0 |  | 0 | 0 | 0 | 0 | 0 | 0 | 0 | 0 |  | 0 |  |  | 0 |  |  | 0 |  | 0 | 0 | 0 | 0 | [7 empty] | 0
0 | 0 | 0 |  | 0 | 0 | 0 | 0 | 0 | 0 | 0 | 0 |  | 0 |  |  | 0 |  |  | 0 |  | 0 | 0 | 0 | 0 | [7 empty] | 0
0 | 0 | 0 |  | 0 | 0 | 0 | 0 | 0 | 0 | 0 | 0 |  | 0 |  |  | 0 |  |  | 0 |  | 0 | 0 | 0 | 0 | [7 empty] | 0
0 | 0 | 0 |  | 0 | 0 | 0 | 0 | 0 | 0 | 0 | 0 |  | 0 |  |  | 0 |  |  | 0 |  | 0 | 0 | 0 | 0 | [7 empty] | 0
0 | 0 | 0 |  | 0 | 0 | 0 | 0 | 0 | 0 | 0 | 0 |  | 0 |  |  | 0 |  |  | 0 |  | 0 | 0 | 0 | 0 | [7 empty] | 0
0 | 0 | 0 |  | 0 | 0 | 0 | 0 | 0 | 0 | 0 | 0 |  | 0 |  |  | 0 |  |  | 0 |  | 0 | 0 | 0 | 0 | [7 empty] | 0
0 | 0 | 0 |  | 0 | 0 | 0 | 0 | 0 | 0 | 0 | 0 |  | 0 |  |  | 0 |  |  | 0 |  | 0 | 0 | 0 | 0 | [7 empty] | 0
0 | 0 | 0 |  | 0 | 0 | 0 | 0 | 0 | 0 | 0 | 0 |  | 0 |  |  | 0 |  |  | 0 |  | 0 | 0 | 0 | 0 | [7 empty] | 0
0 | 0 | 0 |  | 0 | 0 | 0 | 0 | 0 | 0 | 0 | 0 |  | 0 |  |  | 0 |  |  | 0 |  | 0 | 0 | 0 | 0 | [7 empty] | 0
0 | 0 | 0 |  | 0 | 0 | 0 | 0 | 0 | 0 | 0 | 0 |  | 0 |  |  | 0 |  |  | 0 |  | 0 | 0 | 0 | 0 | [7 empty] | 0
0 | 0 | 0 |  | 0 | 0 | 0 | 0 | 0 | 0 | 0 | 0 |  | 0 |  |  | 0 |  |  | 0 |  | 0 | 0 | 0 | 0 | [7 empty] | 0
0 | 0 | 0 |  | 0 | 0 | 0 | 0 | 0 | 0 | 0 | 0 |  | 0 |  |  | 0 |  |  | 0 |  | 0 | 0 | 0 | 0 | [7 empty] | 0
0 | 0 | 0 |  | 0 | 0 | 0 | 0 | 0 | 0 | 0 | 0 |  | 0 |  |  | 0 |  |  | 0 |  | 0 | 0 | 0 | 0 | [7 empty] | 0
0 | 0 | 0 |  | 0 | 0 | 0 | 0 | 0 | 0 | 0 | 0 |  | 0 |  |  | 0 |  |  | 0 |  | 0 | 0 | 0 | 0 | [7 empty] | 0
0 | 0 | 0 |  | 0 | 0 | 0 | 0 | 0 | 0 | 0 | 0 |  | 0 |  |  | 0 |  |  | 0 |  | 0 | 0 | 0 | 0 | [7 empty] | 0
0 | 0 | 0 |  | 0 | 0 | 0 | 0 | 0 | 0 | 0 | 0 |  | 0 |  |  | 0 |  |  | 0 |  | 0 | 0 | 0 | 0 | [7 empty] | 0
0 | 0 | 0 |  | 0 | 0 | 0 | 0 | 0 | 0 | 0 | 0 |  | 0 |  |  | 0 |  |  | 0 |  | 0 | 0 | 0 | 0 | [7 empty] | 0
0 | 0 | 0 |  | 0 | 0 | 0 | 0 | 0 | 0 | 0 | 0 |  | 0 |  |  | 0 |  |  | 0 |  | 0 | 0 | 0 | 0 | [7 empty] | 0
0 | 0 | 0 |  | 0 | 0 | 0 | 0 | 0 | 0 | 0 | 0 |  | 0 |  |  | 0 |  |  | 0 |  | 0 | 0 | 0 | 0 | [7 empty] | 0
0 | 0 | 0 |  | 0 | 0 | 0 | 0 | 0 | 0 | 0 | 0 |  | 0 |  |  | 0 |  |  | 0 |  | 0 | 0 | 0 | 0 | [7 empty] | 0
0 | 0 | 0 |  | 0 | 0 | 0 | 0 | 0 | 0 | 0 | 0 |  | 0 |  |  | 0 |  |  | 0 |  | 0 | 0 | 0 | 0 | [7 empty] | 0
0 | 0 | 0 |  | 0 | 0 | 0 | 0 | 0 | 0 | 0 | 0 |  | 0 |  |  | 0 |  |  | 0 |  | 0 | 0 | 0 | 0 | [7 empty] | 0
0 | 0 | 0 |  | 0 | 0 | 0 | 0 | 0 | 0 | 0 | 0 |  | 0 |  |  | 0 |  |  | 0 |  | 0 | 0 | 0 | 0 | [7 empty] | 0
0 | 0 | 0 |  | 0 | 0 | 0 | 0 | 0 | 0 | 0 | 0 |  | 0 |  |  | 0 |  |  | 0 |  | 0 | 0 | 0 | 0 | [7 empty] | 0
0 | 0 | 0 |  | 0 | 0 | 0 | 0 | 0 | 0 | 0 | 0 |  | 0 |  |  | 0 |  |  | 0 |  | 0 | 0 | 0 | 0 | [7 empty] | 0
0 | 0 | 0 |  | 0 | 0 | 0 | 0 | 0 | 0 | 0 | 0 |  | 0 |  |  | 0 |  |  | 0 |  | 0 | 0 | 0 | 0 | [7 empty] | 0
0 | 0 | 0 |  | 0 | 0 | 0 | 0 | 0 | 0 | 0 | 0 |  | 0 |  |  | 0 |  |  | 0 |  | 0 | 0 | 0 | 0 | [7 empty] | 0
0 | 0 | 0 |  | 0 | 0 | 0 | 0 | 0 | 0 | 0 | 0 |  | 0 |  |  | 0 |  |  | 0 |  | 0 | 0 | 0 | 0 | [7 empty] | 0
0 | 0 | 0 |  | 0 | 0 | 0 | 0 | 0 | 0 | 0 | 0 |  | 0 |  |  | 0 |  |  | 0 |  | 0 | 0 | 0 | 0 | [7 empty] | 0
0 | 0 | 0 |  | 0 | 0 | 0 | 0 | 0 | 0 | 0 | 0 |  | 0 |  |  | 0 |  |  | 0 |  | 0 | 0 | 0 | 0 | [7 empty] | 0
[21 empty] | АП-08/15-АОВ2.К | [9 empty] | Лист
44
[12 empty] | Изм. |  | Кол. | Лист |  | Nдок. | Подпись |  | Дата
Формат А3
Обозначение кабеля, провода | Трасса |  |  | Участок трассы кабеля, провода | [14 empty] | Кабель, провод
| Начало | Конец |  | в трубе стальной, Ø/м |  |  | в трубе ПВХ (п), ПНД (пн), металло-рукаве (м), Ø/м |  |  |  | на метал-локонст-рукциях, м |  | с креп-лением скобами, м |  |  | в кабель-канале, м |  |  | по проекту | [5 empty] | проложен
[19 empty] | Марка |  | Кол., число и сечение жил |  |  | Длина, м | Марка |  | Кол., число и сечение жил |  |  | Длина, м
0 | 0 | 0 |  | 0 | 0 | 0 | 0 | 0 | 0 | 0 | 0 |  | 0 |  |  | 0 |  |  | 0 |  | 0 | 0 | 0 | 0 | [7 empty] | 0
0 | 0 | 0 |  | 0 | 0 | 0 | 0 | 0 | 0 | 0 | 0 |  | 0 |  |  | 0 |  |  | 0 |  | 0 | 0 | 0 | 0 | [7 empty] | 0
0 | 0 | 0 |  | 0 | 0 | 0 | 0 | 0 | 0 | 0 | 0 |  | 0 |  |  | 0 |  |  | 0 |  | 0 | 0 | 0 | 0 | [7 empty] | 0
0 | 0 | 0 |  | 0 | 0 | 0 | 0 | 0 | 0 | 0 | 0 |  | 0 |  |  | 0 |  |  | 0 |  | 0 | 0 | 0 | 0 | [7 empty] | 0
0 | 0 | 0 |  | 0 | 0 | 0 | 0 | 0 | 0 | 0 | 0 |  | 0 |  |  | 0 |  |  | 0 |  | 0 | 0 | 0 | 0 | [7 empty] | 0
0 | 0 | 0 |  | 0 | 0 | 0 | 0 | 0 | 0 | 0 | 0 |  | 0 |  |  | 0 |  |  | 0 |  | 0 | 0 | 0 | 0 | [7 empty] | 0
0 | 0 | 0 |  | 0 | 0 | 0 | 0 | 0 | 0 | 0 | 0 |  | 0 |  |  | 0 |  |  | 0 |  | 0 | 0 | 0 | 0 | [7 empty] | 0
0 | 0 | 0 |  | 0 | 0 | 0 | 0 | 0 | 0 | 0 | 0 |  | 0 |  |  | 0 |  |  | 0 |  | 0 | 0 | 0 | 0 | [7 empty] | 0
0 | 0 | 0 |  | 0 | 0 | 0 | 0 | 0 | 0 | 0 | 0 |  | 0 |  |  | 0 |  |  | 0 |  | 0 | 0 | 0 | 0 | [7 empty] | 0
0 | 0 | 0 |  | 0 | 0 | 0 | 0 | 0 | 0 | 0 | 0 |  | 0 |  |  | 0 |  |  | 0 |  | 0 | 0 | 0 | 0 | [7 empty] | 0
0 | 0 | 0 |  | 0 | 0 | 0 | 0 | 0 | 0 | 0 | 0 |  | 0 |  |  | 0 |  |  | 0 |  | 0 | 0 | 0 | 0 | [7 empty] | 0
0 | 0 | 0 |  | 0 | 0 | 0 | 0 | 0 | 0 | 0 | 0 |  | 0 |  |  | 0 |  |  | 0 |  | 0 | 0 | 0 | 0 | [7 empty] | 0
0 | 0 | 0 |  | 0 | 0 | 0 | 0 | 0 | 0 | 0 | 0 |  | 0 |  |  | 0 |  |  | 0 |  | 0 | 0 | 0 | 0 | [7 empty] | 0
0 | 0 | 0 |  | 0 | 0 | 0 | 0 | 0 | 0 | 0 | 0 |  | 0 |  |  | 0 |  |  | 0 |  | 0 | 0 | 0 | 0 | [7 empty] | 0
0 | 0 | 0 |  | 0 | 0 | 0 | 0 | 0 | 0 | 0 | 0 |  | 0 |  |  | 0 |  |  | 0 |  | 0 | 0 | 0 | 0 | [7 empty] | 0
0 | 0 | 0 |  | 0 | 0 | 0 | 0 | 0 | 0 | 0 | 0 |  | 0 |  |  | 0 |  |  | 0 |  | 0 | 0 | 0 | 0 | [7 empty] | 0
0 | 0 | 0 |  | 0 | 0 | 0 | 0 | 0 | 0 | 0 | 0 |  | 0 |  |  | 0 |  |  | 0 |  | 0 | 0 | 0 | 0 | [7 empty] | 0
0 | 0 | 0 |  | 0 | 0 | 0 | 0 | 0 | 0 | 0 | 0 |  | 0 |  |  | 0 |  |  | 0 |  | 0 | 0 | 0 | 0 | [7 empty] | 0
0 | 0 | 0 |  | 0 | 0 | 0 | 0 | 0 | 0 | 0 | 0 |  | 0 |  |  | 0 |  |  | 0 |  | 0 | 0 | 0 | 0 | [7 empty] | 0
0 | 0 | 0 |  | 0 | 0 | 0 | 0 | 0 | 0 | 0 | 0 |  | 0 |  |  | 0 |  |  | 0 |  | 0 | 0 | 0 | 0 | [7 empty] | 0
0 | 0 | 0 |  | 0 | 0 | 0 | 0 | 0 | 0 | 0 | 0 |  | 0 |  |  | 0 |  |  | 0 |  | 0 | 0 | 0 | 0 | [7 empty] | 0
0 | 0 | 0 |  | 0 | 0 | 0 | 0 | 0 | 0 | 0 | 0 |  | 0 |  |  | 0 |  |  | 0 |  | 0 | 0 | 0 | 0 | [7 empty] | 0
0 | 0 | 0 |  | 0 | 0 | 0 | 0 | 0 | 0 | 0 | 0 |  | 0 |  |  | 0 |  |  | 0 |  | 0 | 0 | 0 | 0 | [7 empty] | 0
0 | 0 | 0 |  | 0 | 0 | 0 | 0 | 0 | 0 | 0 | 0 |  | 0 |  |  | 0 |  |  | 0 |  | 0 | 0 | 0 | 0 | [7 empty] | 0
0 | 0 | 0 |  | 0 | 0 | 0 | 0 | 0 | 0 | 0 | 0 |  | 0 |  |  | 0 |  |  | 0 |  | 0 | 0 | 0 | 0 | [7 empty] | 0
0 | 0 | 0 |  | 0 | 0 | 0 | 0 | 0 | 0 | 0 | 0 |  | 0 |  |  | 0 |  |  | 0 |  | 0 | 0 | 0 | 0 | [7 empty] | 0
0 | 0 | 0 |  | 0 | 0 | 0 | 0 | 0 | 0 | 0 | 0 |  | 0 |  |  | 0 |  |  | 0 |  | 0 | 0 | 0 | 0 | [7 empty] | 0
0 | 0 | 0 |  | 0 | 0 | 0 | 0 | 0 | 0 | 0 | 0 |  | 0 |  |  | 0 |  |  | 0 |  | 0 | 0 | 0 | 0 | [7 empty] | 0
0 | 0 | 0 |  | 0 | 0 | 0 | 0 | 0 | 0 | 0 | 0 |  | 0 |  |  | 0 |  |  | 0 |  | 0 | 0 | 0 | 0 | [7 empty] | 0
0 | 0 | 0 |  | 0 | 0 | 0 | 0 | 0 | 0 | 0 | 0 |  | 0 |  |  | 0 |  |  | 0 |  | 0 | 0 | 0 | 0 | [7 empty] | 0
0 | 0 | 0 |  | 0 | 0 | 0 | 0 | 0 | 0 | 0 | 0 |  | 0 |  |  | 0 |  |  | 0 |  | 0 | 0 | 0 | 0 | [7 empty] | 0
[21 empty] | АП-08/15-АОВ2.К | [9 empty] | Лист
45
[12 empty] | Изм. |  | Кол. | Лист |  | Nдок. | Подпись |  | Дата
Формат А3
Обозначение кабеля, провода | Трасса |  |  | Участок трассы кабеля, провода | [14 empty] | Кабель, провод
| Начало | Конец |  | в трубе стальной, Ø/м |  |  | в трубе ПВХ (п), ПНД (пн), металло-рукаве (м), Ø/м |  |  |  | на метал-локонст-рукциях, м |  | с креп-лением скобами, м |  |  | в кабель-канале, м |  |  | по проекту | [5 empty] | проложен
[19 empty] | Марка |  | Кол., число и сечение жил |  |  | Длина, м | Марка |  | Кол., число и сечение жил |  |  | Длина, м
0 | 0 | 0 |  | 0 | 0 | 0 | 0 | 0 | 0 | 0 | 0 |  | 0 |  |  | 0 |  |  | 0 |  | 0 | 0 | 0 | 0 | [7 empty] | 0
0 | 0 | 0 |  | 0 | 0 | 0 | 0 | 0 | 0 | 0 | 0 |  | 0 |  |  | 0 |  |  | 0 |  | 0 | 0 | 0 | 0 | [7 empty] | 0
0 | 0 | 0 |  | 0 | 0 | 0 | 0 | 0 | 0 | 0 | 0 |  | 0 |  |  | 0 |  |  | 0 |  | 0 | 0 | 0 | 0 | [7 empty] | 0
0 | 0 | 0 |  | 0 | 0 | 0 | 0 | 0 | 0 | 0 | 0 |  | 0 |  |  | 0 |  |  | 0 |  | 0 | 0 | 0 | 0 | [7 empty] | 0
0 | 0 | 0 |  | 0 | 0 | 0 | 0 | 0 | 0 | 0 | 0 |  | 0 |  |  | 0 |  |  | 0 |  | 0 | 0 | 0 | 0 | [7 empty] | 0
0 | 0 | 0 |  | 0 | 0 | 0 | 0 | 0 | 0 | 0 | 0 |  | 0 |  |  | 0 |  |  | 0 |  | 0 | 0 | 0 | 0 | [7 empty] | 0
0 | 0 | 0 |  | 0 | 0 | 0 | 0 | 0 | 0 | 0 | 0 |  | 0 |  |  | 0 |  |  | 0 |  | 0 | 0 | 0 | 0 | [7 empty] | 0
0 | 0 | 0 |  | 0 | 0 | 0 | 0 | 0 | 0 | 0 | 0 |  | 0 |  |  | 0 |  |  | 0 |  | 0 | 0 | 0 | 0 | [7 empty] | 0
0 | 0 | 0 |  | 0 | 0 | 0 | 0 | 0 | 0 | 0 | 0 |  | 0 |  |  | 0 |  |  | 0 |  | 0 | 0 | 0 | 0 | [7 empty] | 0
0 | 0 | 0 |  | 0 | 0 | 0 | 0 | 0 | 0 | 0 | 0 |  | 0 |  |  | 0 |  |  | 0 |  | 0 | 0 | 0 | 0 | [7 empty] | 0
0 | 0 | 0 |  | 0 | 0 | 0 | 0 | 0 | 0 | 0 | 0 |  | 0 |  |  | 0 |  |  | 0 |  | 0 | 0 | 0 | 0 | [7 empty] | 0
0 | 0 | 0 |  | 0 | 0 | 0 | 0 | 0 | 0 | 0 | 0 |  | 0 |  |  | 0 |  |  | 0 |  | 0 | 0 | 0 | 0 | [7 empty] | 0
0 | 0 | 0 |  | 0 | 0 | 0 | 0 | 0 | 0 | 0 | 0 |  | 0 |  |  | 0 |  |  | 0 |  | 0 | 0 | 0 | 0 | [7 empty] | 0
0 | 0 | 0 |  | 0 | 0 | 0 | 0 | 0 | 0 | 0 | 0 |  | 0 |  |  | 0 |  |  | 0 |  | 0 | 0 | 0 | 0 | [7 empty] | 0
0 | 0 | 0 |  | 0 | 0 | 0 | 0 | 0 | 0 | 0 | 0 |  | 0 |  |  | 0 |  |  | 0 |  | 0 | 0 | 0 | 0 | [7 empty] | 0
0 | 0 | 0 |  | 0 | 0 | 0 | 0 | 0 | 0 | 0 | 0 |  | 0 |  |  | 0 |  |  | 0 |  | 0 | 0 | 0 | 0 | [7 empty] | 0
0 | 0 | 0 |  | 0 | 0 | 0 | 0 | 0 | 0 | 0 | 0 |  | 0 |  |  | 0 |  |  | 0 |  | 0 | 0 | 0 | 0 | [7 empty] | 0
0 | 0 | 0 |  | 0 | 0 | 0 | 0 | 0 | 0 | 0 | 0 |  | 0 |  |  | 0 |  |  | 0 |  | 0 | 0 | 0 | 0 | [7 empty] | 0
0 | 0 | 0 |  | 0 | 0 | 0 | 0 | 0 | 0 | 0 | 0 |  | 0 |  |  | 0 |  |  | 0 |  | 0 | 0 | 0 | 0 | [7 empty] | 0
0 | 0 | 0 |  | 0 | 0 | 0 | 0 | 0 | 0 | 0 | 0 |  | 0 |  |  | 0 |  |  | 0 |  | 0 | 0 | 0 | 0 | [7 empty] | 0
0 | 0 | 0 |  | 0 | 0 | 0 | 0 | 0 | 0 | 0 | 0 |  | 0 |  |  | 0 |  |  | 0 |  | 0 | 0 | 0 | 0 | [7 empty] | 0
0 | 0 | 0 |  | 0 | 0 | 0 | 0 | 0 | 0 | 0 | 0 |  | 0 |  |  | 0 |  |  | 0 |  | 0 | 0 | 0 | 0 | [7 empty] | 0
0 | 0 | 0 |  | 0 | 0 | 0 | 0 | 0 | 0 | 0 | 0 |  | 0 |  |  | 0 |  |  | 0 |  | 0 | 0 | 0 | 0 | [7 empty] | 0
0 | 0 | 0 |  | 0 | 0 | 0 | 0 | 0 | 0 | 0 | 0 |  | 0 |  |  | 0 |  |  | 0 |  | 0 | 0 | 0 | 0 | [7 empty] | 0
0 | 0 | 0 |  | 0 | 0 | 0 | 0 | 0 | 0 | 0 | 0 |  | 0 |  |  | 0 |  |  | 0 |  | 0 | 0 | 0 | 0 | [7 empty] | 0
0 | 0 | 0 |  | 0 | 0 | 0 | 0 | 0 | 0 | 0 | 0 |  | 0 |  |  | 0 |  |  | 0 |  | 0 | 0 | 0 | 0 | [7 empty] | 0
0 | 0 | 0 |  | 0 | 0 | 0 | 0 | 0 | 0 | 0 | 0 |  | 0 |  |  | 0 |  |  | 0 |  | 0 | 0 | 0 | 0 | [7 empty] | 0
0 | 0 | 0 |  | 0 | 0 | 0 | 0 | 0 | 0 | 0 | 0 |  | 0 |  |  | 0 |  |  | 0 |  | 0 | 0 | 0 | 0 | [7 empty] | 0
0 | 0 | 0 |  | 0 | 0 | 0 | 0 | 0 | 0 | 0 | 0 |  | 0 |  |  | 0 |  |  | 0 |  | 0 | 0 | 0 | 0 | [7 empty] | 0
0 | 0 | 0 |  | 0 | 0 | 0 | 0 | 0 | 0 | 0 | 0 |  | 0 |  |  | 0 |  |  | 0 |  | 0 | 0 | 0 | 0 | [7 empty] | 0
0 | 0 | 0 |  | 0 | 0 | 0 | 0 | 0 | 0 | 0 | 0 |  | 0 |  |  | 0 |  |  | 0 |  | 0 | 0 | 0 | 0 | [7 empty] | 0
[21 empty] | АП-08/15-АОВ2.К | [9 empty] | Лист
46
[12 empty] | Изм. |  | Кол. | Лист |  | Nдок. | Подпись |  | Дата
Формат А3
Обозначение кабеля, провода | Трасса |  |  | Участок трассы кабеля, провода | [14 empty] | Кабель, провод
| Начало | Конец |  | в трубе стальной, Ø/м |  |  | в трубе ПВХ (п), ПНД (пн), металло-рукаве (м), Ø/м |  |  |  | на метал-локонст-рукциях, м |  | с креп-лением скобами, м |  |  | в кабель-канале, м |  |  | по проекту | [5 empty] | проложен
[19 empty] | Марка |  | Кол., число и сечение жил |  |  | Длина, м | Марка |  | Кол., число и сечение жил |  |  | Длина, м
0 | 0 | 0 |  | 0 | 0 | 0 | 0 | 0 | 0 | 0 | 0 |  | 0 |  |  | 0 |  |  | 0 |  | 0 | 0 | 0 | 0 | [7 empty] | 0
0 | 0 | 0 |  | 0 | 0 | 0 | 0 | 0 | 0 | 0 | 0 |  | 0 |  |  | 0 |  |  | 0 |  | 0 | 0 | 0 | 0 | [7 empty] | 0
0 | 0 | 0 |  | 0 | 0 | 0 | 0 | 0 | 0 | 0 | 0 |  | 0 |  |  | 0 |  |  | 0 |  | 0 | 0 | 0 | 0 | [7 empty] | 0
0 | 0 | 0 |  | 0 | 0 | 0 | 0 | 0 | 0 | 0 | 0 |  | 0 |  |  | 0 |  |  | 0 |  | 0 | 0 | 0 | 0 | [7 empty] | 0
0 | 0 | 0 |  | 0 | 0 | 0 | 0 | 0 | 0 | 0 | 0 |  | 0 |  |  | 0 |  |  | 0 |  | 0 | 0 | 0 | 0 | [7 empty] | 0
0 | 0 | 0 |  | 0 | 0 | 0 | 0 | 0 | 0 | 0 | 0 |  | 0 |  |  | 0 |  |  | 0 |  | 0 | 0 | 0 | 0 | [7 empty] | 0
0 | 0 | 0 |  | 0 | 0 | 0 | 0 | 0 | 0 | 0 | 0 |  | 0 |  |  | 0 |  |  | 0 |  | 0 | 0 | 0 | 0 | [7 empty] | 0
0 | 0 | 0 |  | 0 | 0 | 0 | 0 | 0 | 0 | 0 | 0 |  | 0 |  |  | 0 |  |  | 0 |  | 0 | 0 | 0 | 0 | [7 empty] | 0
0 | 0 | 0 |  | 0 | 0 | 0 | 0 | 0 | 0 | 0 | 0 |  | 0 |  |  | 0 |  |  | 0 |  | 0 | 0 | 0 | 0 | [7 empty] | 0
0 | 0 | 0 |  | 0 | 0 | 0 | 0 | 0 | 0 | 0 | 0 |  | 0 |  |  | 0 |  |  | 0 |  | 0 | 0 | 0 | 0 | [7 empty] | 0
0 | 0 | 0 |  | 0 | 0 | 0 | 0 | 0 | 0 | 0 | 0 |  | 0 |  |  | 0 |  |  | 0 |  | 0 | 0 | 0 | 0 | [7 empty] | 0
0 | 0 | 0 |  | 0 | 0 | 0 | 0 | 0 | 0 | 0 | 0 |  | 0 |  |  | 0 |  |  | 0 |  | 0 | 0 | 0 | 0 | [7 empty] | 0
0 | 0 | 0 |  | 0 | 0 | 0 | 0 | 0 | 0 | 0 | 0 |  | 0 |  |  | 0 |  |  | 0 |  | 0 | 0 | 0 | 0 | [7 empty] | 0
0 | 0 | 0 |  | 0 | 0 | 0 | 0 | 0 | 0 | 0 | 0 |  | 0 |  |  | 0 |  |  | 0 |  | 0 | 0 | 0 | 0 | [7 empty] | 0
0 | 0 | 0 |  | 0 | 0 | 0 | 0 | 0 | 0 | 0 | 0 |  | 0 |  |  | 0 |  |  | 0 |  | 0 | 0 | 0 | 0 | [7 empty] | 0
0 | 0 | 0 |  | 0 | 0 | 0 | 0 | 0 | 0 | 0 | 0 |  | 0 |  |  | 0 |  |  | 0 |  | 0 | 0 | 0 | 0 | [7 empty] | 0
0 | 0 | 0 |  | 0 | 0 | 0 | 0 | 0 | 0 | 0 | 0 |  | 0 |  |  | 0 |  |  | 0 |  | 0 | 0 | 0 | 0 | [7 empty] | 0
0 | 0 | 0 |  | 0 | 0 | 0 | 0 | 0 | 0 | 0 | 0 |  | 0 |  |  | 0 |  |  | 0 |  | 0 | 0 | 0 | 0 | [7 empty] | 0
0 | 0 | 0 |  | 0 | 0 | 0 | 0 | 0 | 0 | 0 | 0 |  | 0 |  |  | 0 |  |  | 0 |  | 0 | 0 | 0 | 0 | [7 empty] | 0
0 | 0 | 0 |  | 0 | 0 | 0 | 0 | 0 | 0 | 0 | 0 |  | 0 |  |  | 0 |  |  | 0 |  | 0 | 0 | 0 | 0 | [7 empty] | 0
0 | 0 | 0 |  | 0 | 0 | 0 | 0 | 0 | 0 | 0 | 0 |  | 0 |  |  | 0 |  |  | 0 |  | 0 | 0 | 0 | 0 | [7 empty] | 0
0 | 0 | 0 |  | 0 | 0 | 0 | 0 | 0 | 0 | 0 | 0 |  | 0 |  |  | 0 |  |  | 0 |  | 0 | 0 | 0 | 0 | [7 empty] | 0
0 | 0 | 0 |  | 0 | 0 | 0 | 0 | 0 | 0 | 0 | 0 |  | 0 |  |  | 0 |  |  | 0 |  | 0 | 0 | 0 | 0 | [7 empty] | 0
0 | 0 | 0 |  | 0 | 0 | 0 | 0 | 0 | 0 | 0 | 0 |  | 0 |  |  | 0 |  |  | 0 |  | 0 | 0 | 0 | 0 | [7 empty] | 0
0 | 0 | 0 |  | 0 | 0 | 0 | 0 | 0 | 0 | 0 | 0 |  | 0 |  |  | 0 |  |  | 0 |  | 0 | 0 | 0 | 0 | [7 empty] | 0
0 | 0 | 0 |  | 0 | 0 | 0 | 0 | 0 | 0 | 0 | 0 |  | 0 |  |  | 0 |  |  | 0 |  | 0 | 0 | 0 | 0 | [7 empty] | 0
0 | 0 | 0 |  | 0 | 0 | 0 | 0 | 0 | 0 | 0 | 0 |  | 0 |  |  | 0 |  |  | 0 |  | 0 | 0 | 0 | 0 | [7 empty] | 0
0 | 0 | 0 |  | 0 | 0 | 0 | 0 | 0 | 0 | 0 | 0 |  | 0 |  |  | 0 |  |  | 0 |  | 0 | 0 | 0 | 0 | [7 empty] | 0
0 | 0 | 0 |  | 0 | 0 | 0 | 0 | 0 | 0 | 0 | 0 |  | 0 |  |  | 0 |  |  | 0 |  | 0 | 0 | 0 | 0 | [7 empty] | 0
0 | 0 | 0 |  | 0 | 0 | 0 | 0 | 0 | 0 | 0 | 0 |  | 0 |  |  | 0 |  |  | 0 |  | 0 | 0 | 0 | 0 | [7 empty] | 0
0 | 0 | 0 |  | 0 | 0 | 0 | 0 | 0 | 0 | 0 | 0 |  | 0 |  |  | 0 |  |  | 0 |  | 0 | 0 | 0 | 0 | [7 empty] | 0
[21 empty] | АП-08/15-АОВ2.К | [9 empty] | Лист
47
[12 empty] | Изм. |  | Кол. | Лист |  | Nдок. | Подпись |  | Дата
Формат А3
Обозначение кабеля, провода | Трасса |  |  | Участок трассы кабеля, провода | [14 empty] | Кабель, провод
| Начало | Конец |  | в трубе стальной, Ø/м |  |  | в трубе ПВХ (п), ПНД (пн), металло-рукаве (м), Ø/м |  |  |  | на метал-локонст-рукциях, м |  | с креп-лением скобами, м |  |  | в кабель-канале, м |  |  | по проекту | [5 empty] | проложен
[19 empty] | Марка |  | Кол., число и сечение жил |  |  | Длина, м | Марка |  | Кол., число и сечение жил |  |  | Длина, м
0 | 0 | 0 |  | 0 | 0 | 0 | 0 | 0 | 0 | 0 | 0 |  | 0 |  |  | 0 |  |  | 0 |  | 0 | 0 | 0 | 0 | [7 empty] | 0
0 | 0 | 0 |  | 0 | 0 | 0 | 0 | 0 | 0 | 0 | 0 |  | 0 |  |  | 0 |  |  | 0 |  | 0 | 0 | 0 | 0 | [7 empty] | 0
0 | 0 | 0 |  | 0 | 0 | 0 | 0 | 0 | 0 | 0 | 0 |  | 0 |  |  | 0 |  |  | 0 |  | 0 | 0 | 0 | 0 | [7 empty] | 0
0 | 0 | 0 |  | 0 | 0 | 0 | 0 | 0 | 0 | 0 | 0 |  | 0 |  |  | 0 |  |  | 0 |  | 0 | 0 | 0 | 0 | [7 empty] | 0
0 | 0 | 0 |  | 0 | 0 | 0 | 0 | 0 | 0 | 0 | 0 |  | 0 |  |  | 0 |  |  | 0 |  | 0 | 0 | 0 | 0 | [7 empty] | 0
0 | 0 | 0 |  | 0 | 0 | 0 | 0 | 0 | 0 | 0 | 0 |  | 0 |  |  | 0 |  |  | 0 |  | 0 | 0 | 0 | 0 | [7 empty] | 0
0 | 0 | 0 |  | 0 | 0 | 0 | 0 | 0 | 0 | 0 | 0 |  | 0 |  |  | 0 |  |  | 0 |  | 0 | 0 | 0 | 0 | [7 empty] | 0
0 | 0 | 0 |  | 0 | 0 | 0 | 0 | 0 | 0 | 0 | 0 |  | 0 |  |  | 0 |  |  | 0 |  | 0 | 0 | 0 | 0 | [7 empty] | 0
0 | 0 | 0 |  | 0 | 0 | 0 | 0 | 0 | 0 | 0 | 0 |  | 0 |  |  | 0 |  |  | 0 |  | 0 | 0 | 0 | 0 | [7 empty] | 0
0 | 0 | 0 |  | 0 | 0 | 0 | 0 | 0 | 0 | 0 | 0 |  | 0 |  |  | 0 |  |  | 0 |  | 0 | 0 | 0 | 0 | [7 empty] | 0
0 | 0 | 0 |  | 0 | 0 | 0 | 0 | 0 | 0 | 0 | 0 |  | 0 |  |  | 0 |  |  | 0 |  | 0 | 0 | 0 | 0 | [7 empty] | 0
0 | 0 | 0 |  | 0 | 0 | 0 | 0 | 0 | 0 | 0 | 0 |  | 0 |  |  | 0 |  |  | 0 |  | 0 | 0 | 0 | 0 | [7 empty] | 0
0 | 0 | 0 |  | 0 | 0 | 0 | 0 | 0 | 0 | 0 | 0 |  | 0 |  |  | 0 |  |  | 0 |  | 0 | 0 | 0 | 0 | [7 empty] | 0
0 | 0 | 0 |  | 0 | 0 | 0 | 0 | 0 | 0 | 0 | 0 |  | 0 |  |  | 0 |  |  | 0 |  | 0 | 0 | 0 | 0 | [7 empty] | 0
0 | 0 | 0 |  | 0 | 0 | 0 | 0 | 0 | 0 | 0 | 0 |  | 0 |  |  | 0 |  |  | 0 |  | 0 | 0 | 0 | 0 | [7 empty] | 0
0 | 0 | 0 |  | 0 | 0 | 0 | 0 | 0 | 0 | 0 | 0 |  | 0 |  |  | 0 |  |  | 0 |  | 0 | 0 | 0 | 0 | [7 empty] | 0
0 | 0 | 0 |  | 0 | 0 | 0 | 0 | 0 | 0 | 0 | 0 |  | 0 |  |  | 0 |  |  | 0 |  | 0 | 0 | 0 | 0 | [7 empty] | 0
0 | 0 | 0 |  | 0 | 0 | 0 | 0 | 0 | 0 | 0 | 0 |  | 0 |  |  | 0 |  |  | 0 |  | 0 | 0 | 0 | 0 | [7 empty] | 0
0 | 0 | 0 |  | 0 | 0 | 0 | 0 | 0 | 0 | 0 | 0 |  | 0 |  |  | 0 |  |  | 0 |  | 0 | 0 | 0 | 0 | [7 empty] | 0
0 | 0 | 0 |  | 0 | 0 | 0 | 0 | 0 | 0 | 0 | 0 |  | 0 |  |  | 0 |  |  | 0 |  | 0 | 0 | 0 | 0 | [7 empty] | 0
0 | 0 | 0 |  | 0 | 0 | 0 | 0 | 0 | 0 | 0 | 0 |  | 0 |  |  | 0 |  |  | 0 |  | 0 | 0 | 0 | 0 | [7 empty] | 0
0 | 0 | 0 |  | 0 | 0 | 0 | 0 | 0 | 0 | 0 | 0 |  | 0 |  |  | 0 |  |  | 0 |  | 0 | 0 | 0 | 0 | [7 empty] | 0
0 | 0 | 0 |  | 0 | 0 | 0 | 0 | 0 | 0 | 0 | 0 |  | 0 |  |  | 0 |  |  | 0 |  | 0 | 0 | 0 | 0 | [7 empty] | 0
0 | 0 | 0 |  | 0 | 0 | 0 | 0 | 0 | 0 | 0 | 0 |  | 0 |  |  | 0 |  |  | 0 |  | 0 | 0 | 0 | 0 | [7 empty] | 0
0 | 0 | 0 |  | 0 | 0 | 0 | 0 | 0 | 0 | 0 | 0 |  | 0 |  |  | 0 |  |  | 0 |  | 0 | 0 | 0 | 0 | [7 empty] | 0
0 | 0 | 0 |  | 0 | 0 | 0 | 0 | 0 | 0 | 0 | 0 |  | 0 |  |  | 0 |  |  | 0 |  | 0 | 0 | 0 | 0 | [7 empty] | 0
0 | 0 | 0 |  | 0 | 0 | 0 | 0 | 0 | 0 | 0 | 0 |  | 0 |  |  | 0 |  |  | 0 |  | 0 | 0 | 0 | 0 | [7 empty] | 0
0 | 0 | 0 |  | 0 | 0 | 0 | 0 | 0 | 0 | 0 | 0 |  | 0 |  |  | 0 |  |  | 0 |  | 0 | 0 | 0 | 0 | [7 empty] | 0
0 | 0 | 0 |  | 0 | 0 | 0 | 0 | 0 | 0 | 0 | 0 |  | 0 |  |  | 0 |  |  | 0 |  | 0 | 0 | 0 | 0 | [7 empty] | 0
0 | 0 | 0 |  | 0 | 0 | 0 | 0 | 0 | 0 | 0 | 0 |  | 0 |  |  | 0 |  |  | 0 |  | 0 | 0 | 0 | 0 | [7 empty] | 0
0 | 0 | 0 |  | 0 | 0 | 0 | 0 | 0 | 0 | 0 | 0 |  | 0 |  |  | 0 |  |  | 0 |  | 0 | 0 | 0 | 0 | [7 empty] | 0
[21 empty] | АП-08/15-АОВ2.К | [9 empty] | Лист
48
[12 empty] | Изм. |  | Кол. | Лист |  | Nдок. | Подпись |  | Дата
Формат А3
Обозначение кабеля, провода | Трасса |  |  | Участок трассы кабеля, провода | [14 empty] | Кабель, провод
| Начало | Конец |  | в трубе стальной, Ø/м |  |  | в трубе ПВХ (п), ПНД (пн), металло-рукаве (м), Ø/м |  |  |  | на метал-локонст-рукциях, м |  | с креп-лением скобами, м |  |  | в кабель-канале, м |  |  | по проекту | [5 empty] | проложен
[19 empty] | Марка |  | Кол., число и сечение жил |  |  | Длина, м | Марка |  | Кол., число и сечение жил |  |  | Длина, м
0 | 0 | 0 |  | 0 | 0 | 0 | 0 | 0 | 0 | 0 | 0 |  | 0 |  |  | 0 |  |  | 0 |  | 0 | 0 | 0 | 0 | [7 empty] | 0
0 | 0 | 0 |  | 0 | 0 | 0 | 0 | 0 | 0 | 0 | 0 |  | 0 |  |  | 0 |  |  | 0 |  | 0 | 0 | 0 | 0 | [7 empty] | 0
0 | 0 | 0 |  | 0 | 0 | 0 | 0 | 0 | 0 | 0 | 0 |  | 0 |  |  | 0 |  |  | 0 |  | 0 | 0 | 0 | 0 | [7 empty] | 0
0 | 0 | 0 |  | 0 | 0 | 0 | 0 | 0 | 0 | 0 | 0 |  | 0 |  |  | 0 |  |  | 0 |  | 0 | 0 | 0 | 0 | [7 empty] | 0
0 | 0 | 0 |  | 0 | 0 | 0 | 0 | 0 | 0 | 0 | 0 |  | 0 |  |  | 0 |  |  | 0 |  | 0 | 0 | 0 | 0 | [7 empty] | 0
0 | 0 | 0 |  | 0 | 0 | 0 | 0 | 0 | 0 | 0 | 0 |  | 0 |  |  | 0 |  |  | 0 |  | 0 | 0 | 0 | 0 | [7 empty] | 0
0 | 0 | 0 |  | 0 | 0 | 0 | 0 | 0 | 0 | 0 | 0 |  | 0 |  |  | 0 |  |  | 0 |  | 0 | 0 | 0 | 0 | [7 empty] | 0
0 | 0 | 0 |  | 0 | 0 | 0 | 0 | 0 | 0 | 0 | 0 |  | 0 |  |  | 0 |  |  | 0 |  | 0 | 0 | 0 | 0 | [7 empty] | 0
0 | 0 | 0 |  | 0 | 0 | 0 | 0 | 0 | 0 | 0 | 0 |  | 0 |  |  | 0 |  |  | 0 |  | 0 | 0 | 0 | 0 | [7 empty] | 0
0 | 0 | 0 |  | 0 | 0 | 0 | 0 | 0 | 0 | 0 | 0 |  | 0 |  |  | 0 |  |  | 0 |  | 0 | 0 | 0 | 0 | [7 empty] | 0
0 | 0 | 0 |  | 0 | 0 | 0 | 0 | 0 | 0 | 0 | 0 |  | 0 |  |  | 0 |  |  | 0 |  | 0 | 0 | 0 | 0 | [7 empty] | 0
0 | 0 | 0 |  | 0 | 0 | 0 | 0 | 0 | 0 | 0 | 0 |  | 0 |  |  | 0 |  |  | 0 |  | 0 | 0 | 0 | 0 | [7 empty] | 0
0 | 0 | 0 |  | 0 | 0 | 0 | 0 | 0 | 0 | 0 | 0 |  | 0 |  |  | 0 |  |  | 0 |  | 0 | 0 | 0 | 0 | [7 empty] | 0
0 | 0 | 0 |  | 0 | 0 | 0 | 0 | 0 | 0 | 0 | 0 |  | 0 |  |  | 0 |  |  | 0 |  | 0 | 0 | 0 | 0 | [7 empty] | 0
0 | 0 | 0 |  | 0 | 0 | 0 | 0 | 0 | 0 | 0 | 0 |  | 0 |  |  | 0 |  |  | 0 |  | 0 | 0 | 0 | 0 | [7 empty] | 0
0 | 0 | 0 |  | 0 | 0 | 0 | 0 | 0 | 0 | 0 | 0 |  | 0 |  |  | 0 |  |  | 0 |  | 0 | 0 | 0 | 0 | [7 empty] | 0
0 | 0 | 0 |  | 0 | 0 | 0 | 0 | 0 | 0 | 0 | 0 |  | 0 |  |  | 0 |  |  | 0 |  | 0 | 0 | 0 | 0 | [7 empty] | 0
0 | 0 | 0 |  | 0 | 0 | 0 | 0 | 0 | 0 | 0 | 0 |  | 0 |  |  | 0 |  |  | 0 |  | 0 | 0 | 0 | 0 | [7 empty] | 0
0 | 0 | 0 |  | 0 | 0 | 0 | 0 | 0 | 0 | 0 | 0 |  | 0 |  |  | 0 |  |  | 0 |  | 0 | 0 | 0 | 0 | [7 empty] | 0
0 | 0 | 0 |  | 0 | 0 | 0 | 0 | 0 | 0 | 0 | 0 |  | 0 |  |  | 0 |  |  | 0 |  | 0 | 0 | 0 | 0 | [7 empty] | 0
0 | 0 | 0 |  | 0 | 0 | 0 | 0 | 0 | 0 | 0 | 0 |  | 0 |  |  | 0 |  |  | 0 |  | 0 | 0 | 0 | 0 | [7 empty] | 0
0 | 0 | 0 |  | 0 | 0 | 0 | 0 | 0 | 0 | 0 | 0 |  | 0 |  |  | 0 |  |  | 0 |  | 0 | 0 | 0 | 0 | [7 empty] | 0
0 | 0 | 0 |  | 0 | 0 | 0 | 0 | 0 | 0 | 0 | 0 |  | 0 |  |  | 0 |  |  | 0 |  | 0 | 0 | 0 | 0 | [7 empty] | 0
0 | 0 | 0 |  | 0 | 0 | 0 | 0 | 0 | 0 | 0 | 0 |  | 0 |  |  | 0 |  |  | 0 |  | 0 | 0 | 0 | 0 | [7 empty] | 0
0 | 0 | 0 |  | 0 | 0 | 0 | 0 | 0 | 0 | 0 | 0 |  | 0 |  |  | 0 |  |  | 0 |  | 0 | 0 | 0 | 0 | [7 empty] | 0
0 | 0 | 0 |  | 0 | 0 | 0 | 0 | 0 | 0 | 0 | 0 |  | 0 |  |  | 0 |  |  | 0 |  | 0 | 0 | 0 | 0 | [7 empty] | 0
0 | 0 | 0 |  | 0 | 0 | 0 | 0 | 0 | 0 | 0 | 0 |  | 0 |  |  | 0 |  |  | 0 |  | 0 | 0 | 0 | 0 | [7 empty] | 0
0 | 0 | 0 |  | 0 | 0 | 0 | 0 | 0 | 0 | 0 | 0 |  | 0 |  |  | 0 |  |  | 0 |  | 0 | 0 | 0 | 0 | [7 empty] | 0
0 | 0 | 0 |  | 0 | 0 | 0 | 0 | 0 | 0 | 0 | 0 |  | 0 |  |  | 0 |  |  | 0 |  | 0 | 0 | 0 | 0 | [7 empty] | 0
0 | 0 | 0 |  | 0 | 0 | 0 | 0 | 0 | 0 | 0 | 0 |  | 0 |  |  | 0 |  |  | 0 |  | 0 | 0 | 0 | 0 | [7 empty] | 0
0 | 0 | 0 |  | 0 | 0 | 0 | 0 | 0 | 0 | 0 | 0 |  | 0 |  |  | 0 |  |  | 0 |  | 0 | 0 | 0 | 0 | [7 empty] | 0
[21 empty] | АП-08/15-АОВ2.К | [9 empty] | Лист
49
[12 empty] | Изм. |  | Кол. | Лист |  | Nдок. | Подпись |  | Дата
Формат А3
Обозначение кабеля, провода | Трасса |  |  | Участок трассы кабеля, провода | [14 empty] | Кабель, провод
| Начало | Конец |  | в трубе стальной, Ø/м |  |  | в трубе ПВХ (п), ПНД (пн), металло-рукаве (м), Ø/м |  |  |  | на метал-локонст-рукциях, м |  | с креп-лением скобами, м |  |  | в кабель-канале, м |  |  | по проекту | [5 empty] | проложен
[19 empty] | Марка |  | Кол., число и сечение жил |  |  | Длина, м | Марка |  | Кол., число и сечение жил |  |  | Длина, м
0 | 0 | 0 |  | 0 | 0 | 0 | 0 | 0 | 0 | 0 | 0 |  | 0 |  |  | 0 |  |  | 0 |  | 0 | 0 | 0 | 0 | [7 empty] | 0
0 | 0 | 0 |  | 0 | 0 | 0 | 0 | 0 | 0 | 0 | 0 |  | 0 |  |  | 0 |  |  | 0 |  | 0 | 0 | 0 | 0 | [7 empty] | 0
0 | 0 | 0 |  | 0 | 0 | 0 | 0 | 0 | 0 | 0 | 0 |  | 0 |  |  | 0 |  |  | 0 |  | 0 | 0 | 0 | 0 | [7 empty] | 0
0 | 0 | 0 |  | 0 | 0 | 0 | 0 | 0 | 0 | 0 | 0 |  | 0 |  |  | 0 |  |  | 0 |  | 0 | 0 | 0 | 0 | [7 empty] | 0
0 | 0 | 0 |  | 0 | 0 | 0 | 0 | 0 | 0 | 0 | 0 |  | 0 |  |  | 0 |  |  | 0 |  | 0 | 0 | 0 | 0 | [7 empty] | 0
0 | 0 | 0 |  | 0 | 0 | 0 | 0 | 0 | 0 | 0 | 0 |  | 0 |  |  | 0 |  |  | 0 |  | 0 | 0 | 0 | 0 | [7 empty] | 0
0 | 0 | 0 |  | 0 | 0 | 0 | 0 | 0 | 0 | 0 | 0 |  | 0 |  |  | 0 |  |  | 0 |  | 0 | 0 | 0 | 0 | [7 empty] | 0
0 | 0 | 0 |  | 0 | 0 | 0 | 0 | 0 | 0 | 0 | 0 |  | 0 |  |  | 0 |  |  | 0 |  | 0 | 0 | 0 | 0 | [7 empty] | 0
0 | 0 | 0 |  | 0 | 0 | 0 | 0 | 0 | 0 | 0 | 0 |  | 0 |  |  | 0 |  |  | 0 |  | 0 | 0 | 0 | 0 | [7 empty] | 0
0 | 0 | 0 |  | 0 | 0 | 0 | 0 | 0 | 0 | 0 | 0 |  | 0 |  |  | 0 |  |  | 0 |  | 0 | 0 | 0 | 0 | [7 empty] | 0
0 | 0 | 0 |  | 0 | 0 | 0 | 0 | 0 | 0 | 0 | 0 |  | 0 |  |  | 0 |  |  | 0 |  | 0 | 0 | 0 | 0 | [7 empty] | 0
0 | 0 | 0 |  | 0 | 0 | 0 | 0 | 0 | 0 | 0 | 0 |  | 0 |  |  | 0 |  |  | 0 |  | 0 | 0 | 0 | 0 | [7 empty] | 0
0 | 0 | 0 |  | 0 | 0 | 0 | 0 | 0 | 0 | 0 | 0 |  | 0 |  |  | 0 |  |  | 0 |  | 0 | 0 | 0 | 0 | [7 empty] | 0
0 | 0 | 0 |  | 0 | 0 | 0 | 0 | 0 | 0 | 0 | 0 |  | 0 |  |  | 0 |  |  | 0 |  | 0 | 0 | 0 | 0 | [7 empty] | 0
0 | 0 | 0 |  | 0 | 0 | 0 | 0 | 0 | 0 | 0 | 0 |  | 0 |  |  | 0 |  |  | 0 |  | 0 | 0 | 0 | 0 | [7 empty] | 0
0 | 0 | 0 |  | 0 | 0 | 0 | 0 | 0 | 0 | 0 | 0 |  | 0 |  |  | 0 |  |  | 0 |  | 0 | 0 | 0 | 0 | [7 empty] | 0
0 | 0 | 0 |  | 0 | 0 | 0 | 0 | 0 | 0 | 0 | 0 |  | 0 |  |  | 0 |  |  | 0 |  | 0 | 0 | 0 | 0 | [7 empty] | 0
0 | 0 | 0 |  | 0 | 0 | 0 | 0 | 0 | 0 | 0 | 0 |  | 0 |  |  | 0 |  |  | 0 |  | 0 | 0 | 0 | 0 | [7 empty] | 0
0 | 0 | 0 |  | 0 | 0 | 0 | 0 | 0 | 0 | 0 | 0 |  | 0 |  |  | 0 |  |  | 0 |  | 0 | 0 | 0 | 0 | [7 empty] | 0
0 | 0 | 0 |  | 0 | 0 | 0 | 0 | 0 | 0 | 0 | 0 |  | 0 |  |  | 0 |  |  | 0 |  | 0 | 0 | 0 | 0 | [7 empty] | 0
0 | 0 | 0 |  | 0 | 0 | 0 | 0 | 0 | 0 | 0 | 0 |  | 0 |  |  | 0 |  |  | 0 |  | 0 | 0 | 0 | 0 | [7 empty] | 0
0 | 0 | 0 |  | 0 | 0 | 0 | 0 | 0 | 0 | 0 | 0 |  | 0 |  |  | 0 |  |  | 0 |  | 0 | 0 | 0 | 0 | [7 empty] | 0
0 | 0 | 0 |  | 0 | 0 | 0 | 0 | 0 | 0 | 0 | 0 |  | 0 |  |  | 0 |  |  | 0 |  | 0 | 0 | 0 | 0 | [7 empty] | 0
0 | 0 | 0 |  | 0 | 0 | 0 | 0 | 0 | 0 | 0 | 0 |  | 0 |  |  | 0 |  |  | 0 |  | 0 | 0 | 0 | 0 | [7 empty] | 0
0 | 0 | 0 |  | 0 | 0 | 0 | 0 | 0 | 0 | 0 | 0 |  | 0 |  |  | 0 |  |  | 0 |  | 0 | 0 | 0 | 0 | [7 empty] | 0
0 | 0 | 0 |  | 0 | 0 | 0 | 0 | 0 | 0 | 0 | 0 |  | 0 |  |  | 0 |  |  | 0 |  | 0 | 0 | 0 | 0 | [7 empty] | 0
0 | 0 | 0 |  | 0 | 0 | 0 | 0 | 0 | 0 | 0 | 0 |  | 0 |  |  | 0 |  |  | 0 |  | 0 | 0 | 0 | 0 | [7 empty] | 0
0 | 0 | 0 |  | 0 | 0 | 0 | 0 | 0 | 0 | 0 | 0 |  | 0 |  |  | 0 |  |  | 0 |  | 0 | 0 | 0 | 0 | [7 empty] | 0
0 | 0 | 0 |  | 0 | 0 | 0 | 0 | 0 | 0 | 0 | 0 |  | 0 |  |  | 0 |  |  | 0 |  | 0 | 0 | 0 | 0 | [7 empty] | 0
0 | 0 | 0 |  | 0 | 0 | 0 | 0 | 0 | 0 | 0 | 0 |  | 0 |  |  | 0 |  |  | 0 |  | 0 | 0 | 0 | 0 | [7 empty] | 0
0 | 0 | 0 |  | 0 | 0 | 0 | 0 | 0 | 0 | 0 | 0 |  | 0 |  |  | 0 |  |  | 0 |  | 0 | 0 | 0 | 0 | [7 empty] | 0
[21 empty] | АП-08/15-АОВ2.К | [9 empty] | Лист
50
[12 empty] | Изм. |  | Кол. | Лист |  | Nдок. | Подпись |  | Дата
Формат А3
Обозначение кабеля, провода | Трасса |  |  | Участок трассы кабеля, провода | [14 empty] | Кабель, провод
| Начало | Конец |  | в трубе стальной, Ø/м |  |  | в трубе ПВХ (п), ПНД (пн), металло-рукаве (м), Ø/м |  |  |  | на метал-локонст-рукциях, м |  | с креп-лением скобами, м |  |  | в кабель-канале, м |  |  | по проекту | [5 empty] | проложен
[19 empty] | Марка |  | Кол., число и сечение жил |  |  | Длина, м | Марка |  | Кол., число и сечение жил |  |  | Длина, м
0 | 0 | 0 |  | 0 | 0 | 0 | 0 | 0 | 0 | 0 | 0 |  | 0 |  |  | 0 |  |  | 0 |  | 0 | 0 | 0 | 0 | [7 empty] | 0
0 | 0 | 0 |  | 0 | 0 | 0 | 0 | 0 | 0 | 0 | 0 |  | 0 |  |  | 0 |  |  | 0 |  | 0 | 0 | 0 | 0 | [7 empty] | 0
0 | 0 | 0 |  | 0 | 0 | 0 | 0 | 0 | 0 | 0 | 0 |  | 0 |  |  | 0 |  |  | 0 |  | 0 | 0 | 0 | 0 | [7 empty] | 0
0 | 0 | 0 |  | 0 | 0 | 0 | 0 | 0 | 0 | 0 | 0 |  | 0 |  |  | 0 |  |  | 0 |  | 0 | 0 | 0 | 0 | [7 empty] | 0
0 | 0 | 0 |  | 0 | 0 | 0 | 0 | 0 | 0 | 0 | 0 |  | 0 |  |  | 0 |  |  | 0 |  | 0 | 0 | 0 | 0 | [7 empty] | 0
0 | 0 | 0 |  | 0 | 0 | 0 | 0 | 0 | 0 | 0 | 0 |  | 0 |  |  | 0 |  |  | 0 |  | 0 | 0 | 0 | 0 | [7 empty] | 0
0 | 0 | 0 |  | 0 | 0 | 0 | 0 | 0 | 0 | 0 | 0 |  | 0 |  |  | 0 |  |  | 0 |  | 0 | 0 | 0 | 0 | [7 empty] | 0
0 | 0 | 0 |  | 0 | 0 | 0 | 0 | 0 | 0 | 0 | 0 |  | 0 |  |  | 0 |  |  | 0 |  | 0 | 0 | 0 | 0 | [7 empty] | 0
0 | 0 | 0 |  | 0 | 0 | 0 | 0 | 0 | 0 | 0 | 0 |  | 0 |  |  | 0 |  |  | 0 |  | 0 | 0 | 0 | 0 | [7 empty] | 0
0 | 0 | 0 |  | 0 | 0 | 0 | 0 | 0 | 0 | 0 | 0 |  | 0 |  |  | 0 |  |  | 0 |  | 0 | 0 | 0 | 0 | [7 empty] | 0
0 | 0 | 0 |  | 0 | 0 | 0 | 0 | 0 | 0 | 0 | 0 |  | 0 |  |  | 0 |  |  | 0 |  | 0 | 0 | 0 | 0 | [7 empty] | 0
0 | 0 | 0 |  | 0 | 0 | 0 | 0 | 0 | 0 | 0 | 0 |  | 0 |  |  | 0 |  |  | 0 |  | 0 | 0 | 0 | 0 | [7 empty] | 0
0 | 0 | 0 |  | 0 | 0 | 0 | 0 | 0 | 0 | 0 | 0 |  | 0 |  |  | 0 |  |  | 0 |  | 0 | 0 | 0 | 0 | [7 empty] | 0
0 | 0 | 0 |  | 0 | 0 | 0 | 0 | 0 | 0 | 0 | 0 |  | 0 |  |  | 0 |  |  | 0 |  | 0 | 0 | 0 | 0 | [7 empty] | 0
0 | 0 | 0 |  | 0 | 0 | 0 | 0 | 0 | 0 | 0 | 0 |  | 0 |  |  | 0 |  |  | 0 |  | 0 | 0 | 0 | 0 | [7 empty] | 0
0 | 0 | 0 |  | 0 | 0 | 0 | 0 | 0 | 0 | 0 | 0 |  | 0 |  |  | 0 |  |  | 0 |  | 0 | 0 | 0 | 0 | [7 empty] | 0
0 | 0 | 0 |  | 0 | 0 | 0 | 0 | 0 | 0 | 0 | 0 |  | 0 |  |  | 0 |  |  | 0 |  | 0 | 0 | 0 | 0 | [7 empty] | 0
0 | 0 | 0 |  | 0 | 0 | 0 | 0 | 0 | 0 | 0 | 0 |  | 0 |  |  | 0 |  |  | 0 |  | 0 | 0 | 0 | 0 | [7 empty] | 0
0 | 0 | 0 |  | 0 | 0 | 0 | 0 | 0 | 0 | 0 | 0 |  | 0 |  |  | 0 |  |  | 0 |  | 0 | 0 | 0 | 0 | [7 empty] | 0
0 | 0 | 0 |  | 0 | 0 | 0 | 0 | 0 | 0 | 0 | 0 |  | 0 |  |  | 0 |  |  | 0 |  | 0 | 0 | 0 | 0 | [7 empty] | 0
0 | 0 | 0 |  | 0 | 0 | 0 | 0 | 0 | 0 | 0 | 0 |  | 0 |  |  | 0 |  |  | 0 |  | 0 | 0 | 0 | 0 | [7 empty] | 0
0 | 0 | 0 |  | 0 | 0 | 0 | 0 | 0 | 0 | 0 | 0 |  | 0 |  |  | 0 |  |  | 0 |  | 0 | 0 | 0 | 0 | [7 empty] | 0
0 | 0 | 0 |  | 0 | 0 | 0 | 0 | 0 | 0 | 0 | 0 |  | 0 |  |  | 0 |  |  | 0 |  | 0 | 0 | 0 | 0 | [7 empty] | 0
0 | 0 | 0 |  | 0 | 0 | 0 | 0 | 0 | 0 | 0 | 0 |  | 0 |  |  | 0 |  |  | 0 |  | 0 | 0 | 0 | 0 | [7 empty] | 0
0 | 0 | 0 |  | 0 | 0 | 0 | 0 | 0 | 0 | 0 | 0 |  | 0 |  |  | 0 |  |  | 0 |  | 0 | 0 | 0 | 0 | [7 empty] | 0
0 | 0 | 0 |  | 0 | 0 | 0 | 0 | 0 | 0 | 0 | 0 |  | 0 |  |  | 0 |  |  | 0 |  | 0 | 0 | 0 | 0 | [7 empty] | 0
0 | 0 | 0 |  | 0 | 0 | 0 | 0 | 0 | 0 | 0 | 0 |  | 0 |  |  | 0 |  |  | 0 |  | 0 | 0 | 0 | 0 | [7 empty] | 0
0 | 0 | 0 |  | 0 | 0 | 0 | 0 | 0 | 0 | 0 | 0 |  | 0 |  |  | 0 |  |  | 0 |  | 0 | 0 | 0 | 0 | [7 empty] | 0
0 | 0 | 0 |  | 0 | 0 | 0 | 0 | 0 | 0 | 0 | 0 |  | 0 |  |  | 0 |  |  | 0 |  | 0 | 0 | 0 | 0 | [7 empty] | 0
0 | 0 | 0 |  | 0 | 0 | 0 | 0 | 0 | 0 | 0 | 0 |  | 0 |  |  | 0 |  |  | 0 |  | 0 | 0 | 0 | 0 | [7 empty] | 0
0 | 0 | 0 |  | 0 | 0 | 0 | 0 | 0 | 0 | 0 | 0 |  | 0 |  |  | 0 |  |  | 0 |  | 0 | 0 | 0 | 0 | [7 empty] | 0
[21 empty] | АП-08/15-АОВ2.К | [9 empty] | Лист
51
[12 empty] | Изм. |  | Кол. | Лист |  | Nдок. | Подпись |  | Дата
Формат А3
Обозначение кабеля, провода | Трасса |  |  | Участок трассы кабеля, провода | [14 empty] | Кабель, провод
| Начало | Конец |  | в трубе стальной, Ø/м |  |  | в трубе ПВХ (п), ПНД (пн), металло-рукаве (м), Ø/м |  |  |  | на метал-локонст-рукциях, м |  | с креп-лением скобами, м |  |  | в кабель-канале, м |  |  | по проекту | [5 empty] | проложен
[19 empty] | Марка |  | Кол., число и сечение жил |  |  | Длина, м | Марка |  | Кол., число и сечение жил |  |  | Длина, м
0 | 0 | 0 |  | 0 | 0 | 0 | 0 | 0 | 0 | 0 | 0 |  | 0 |  |  | 0 |  |  | 0 |  | 0 | 0 | 0 | 0 | [7 empty] | 0
0 | 0 | 0 |  | 0 | 0 | 0 | 0 | 0 | 0 | 0 | 0 |  | 0 |  |  | 0 |  |  | 0 |  | 0 | 0 | 0 | 0 | [7 empty] | 0
0 | 0 | 0 |  | 0 | 0 | 0 | 0 | 0 | 0 | 0 | 0 |  | 0 |  |  | 0 |  |  | 0 |  | 0 | 0 | 0 | 0 | [7 empty] | 0
0 | 0 | 0 |  | 0 | 0 | 0 | 0 | 0 | 0 | 0 | 0 |  | 0 |  |  | 0 |  |  | 0 |  | 0 | 0 | 0 | 0 | [7 empty] | 0
0 | 0 | 0 |  | 0 | 0 | 0 | 0 | 0 | 0 | 0 | 0 |  | 0 |  |  | 0 |  |  | 0 |  | 0 | 0 | 0 | 0 | [7 empty] | 0
0 | 0 | 0 |  | 0 | 0 | 0 | 0 | 0 | 0 | 0 | 0 |  | 0 |  |  | 0 |  |  | 0 |  | 0 | 0 | 0 | 0 | [7 empty] | 0
0 | 0 | 0 |  | 0 | 0 | 0 | 0 | 0 | 0 | 0 | 0 |  | 0 |  |  | 0 |  |  | 0 |  | 0 | 0 | 0 | 0 | [7 empty] | 0
0 | 0 | 0 |  | 0 | 0 | 0 | 0 | 0 | 0 | 0 | 0 |  | 0 |  |  | 0 |  |  | 0 |  | 0 | 0 | 0 | 0 | [7 empty] | 0
0 | 0 | 0 |  | 0 | 0 | 0 | 0 | 0 | 0 | 0 | 0 |  | 0 |  |  | 0 |  |  | 0 |  | 0 | 0 | 0 | 0 | [7 empty] | 0
0 | 0 | 0 |  | 0 | 0 | 0 | 0 | 0 | 0 | 0 | 0 |  | 0 |  |  | 0 |  |  | 0 |  | 0 | 0 | 0 | 0 | [7 empty] | 0
0 | 0 | 0 |  | 0 | 0 | 0 | 0 | 0 | 0 | 0 | 0 |  | 0 |  |  | 0 |  |  | 0 |  | 0 | 0 | 0 | 0 | [7 empty] | 0
0 | 0 | 0 |  | 0 | 0 | 0 | 0 | 0 | 0 | 0 | 0 |  | 0 |  |  | 0 |  |  | 0 |  | 0 | 0 | 0 | 0 | [7 empty] | 0
0 | 0 | 0 |  | 0 | 0 | 0 | 0 | 0 | 0 | 0 | 0 |  | 0 |  |  | 0 |  |  | 0 |  | 0 | 0 | 0 | 0 | [7 empty] | 0
0 | 0 | 0 |  | 0 | 0 | 0 | 0 | 0 | 0 | 0 | 0 |  | 0 |  |  | 0 |  |  | 0 |  | 0 | 0 | 0 | 0 | [7 empty] | 0
0 | 0 | 0 |  | 0 | 0 | 0 | 0 | 0 | 0 | 0 | 0 |  | 0 |  |  | 0 |  |  | 0 |  | 0 | 0 | 0 | 0 | [7 empty] | 0
0 | 0 | 0 |  | 0 | 0 | 0 | 0 | 0 | 0 | 0 | 0 |  | 0 |  |  | 0 |  |  | 0 |  | 0 | 0 | 0 | 0 | [7 empty] | 0
0 | 0 | 0 |  | 0 | 0 | 0 | 0 | 0 | 0 | 0 | 0 |  | 0 |  |  | 0 |  |  | 0 |  | 0 | 0 | 0 | 0 | [7 empty] | 0
0 | 0 | 0 |  | 0 | 0 | 0 | 0 | 0 | 0 | 0 | 0 |  | 0 |  |  | 0 |  |  | 0 |  | 0 | 0 | 0 | 0 | [7 empty] | 0
0 | 0 | 0 |  | 0 | 0 | 0 | 0 | 0 | 0 | 0 | 0 |  | 0 |  |  | 0 |  |  | 0 |  | 0 | 0 | 0 | 0 | [7 empty] | 0
0 | 0 | 0 |  | 0 | 0 | 0 | 0 | 0 | 0 | 0 | 0 |  | 0 |  |  | 0 |  |  | 0 |  | 0 | 0 | 0 | 0 | [7 empty] | 0
0 | 0 | 0 |  | 0 | 0 | 0 | 0 | 0 | 0 | 0 | 0 |  | 0 |  |  | 0 |  |  | 0 |  | 0 | 0 | 0 | 0 | [7 empty] | 0
0 | 0 | 0 |  | 0 | 0 | 0 | 0 | 0 | 0 | 0 | 0 |  | 0 |  |  | 0 |  |  | 0 |  | 0 | 0 | 0 | 0 | [7 empty] | 0
0 | 0 | 0 |  | 0 | 0 | 0 | 0 | 0 | 0 | 0 | 0 |  | 0 |  |  | 0 |  |  | 0 |  | 0 | 0 | 0 | 0 | [7 empty] | 0
0 | 0 | 0 |  | 0 | 0 | 0 | 0 | 0 | 0 | 0 | 0 |  | 0 |  |  | 0 |  |  | 0 |  | 0 | 0 | 0 | 0 | [7 empty] | 0
0 | 0 | 0 |  | 0 | 0 | 0 | 0 | 0 | 0 | 0 | 0 |  | 0 |  |  | 0 |  |  | 0 |  | 0 | 0 | 0 | 0 | [7 empty] | 0
0 | 0 | 0 |  | 0 | 0 | 0 | 0 | 0 | 0 | 0 | 0 |  | 0 |  |  | 0 |  |  | 0 |  | 0 | 0 | 0 | 0 | [7 empty] | 0
0 | 0 | 0 |  | 0 | 0 | 0 | 0 | 0 | 0 | 0 | 0 |  | 0 |  |  | 0 |  |  | 0 |  | 0 | 0 | 0 | 0 | [7 empty] | 0
0 | 0 | 0 |  | 0 | 0 | 0 | 0 | 0 | 0 | 0 | 0 |  | 0 |  |  | 0 |  |  | 0 |  | 0 | 0 | 0 | 0 | [7 empty] | 0
0 | 0 | 0 |  | 0 | 0 | 0 | 0 | 0 | 0 | 0 | 0 |  | 0 |  |  | 0 |  |  | 0 |  | 0 | 0 | 0 | 0 | [7 empty] | 0
0 | 0 | 0 |  | 0 | 0 | 0 | 0 | 0 | 0 | 0 | 0 |  | 0 |  |  | 0 |  |  | 0 |  | 0 | 0 | 0 | 0 | [7 empty] | 0
0 | 0 | 0 |  | 0 | 0 | 0 | 0 | 0 | 0 | 0 | 0 |  | 0 |  |  | 0 |  |  | 0 |  | 0 | 0 | 0 | 0 | [7 empty] | 0
[21 empty] | АП-08/15-АОВ2.К | [9 empty] | Лист
52
[12 empty] | Изм. |  | Кол. | Лист |  | Nдок. | Подпись |  | Дата
Формат А3
Обозначение кабеля, провода | Трасса |  |  | Участок трассы кабеля, провода | [14 empty] | Кабель, провод
| Начало | Конец |  | в трубе стальной, Ø/м |  |  | в трубе ПВХ (п), ПНД (пн), металло-рукаве (м), Ø/м |  |  |  | на метал-локонст-рукциях, м |  | с креп-лением скобами, м |  |  | в кабель-канале, м |  |  | по проекту | [5 empty] | проложен
[19 empty] | Марка |  | Кол., число и сечение жил |  |  | Длина, м | Марка |  | Кол., число и сечение жил |  |  | Длина, м
0 | 0 | 0 |  | 0 | 0 | 0 | 0 | 0 | 0 | 0 | 0 |  | 0 |  |  | 0 |  |  | 0 |  | 0 | 0 | 0 | 0 | [7 empty] | 0
0 | 0 | 0 |  | 0 | 0 | 0 | 0 | 0 | 0 | 0 | 0 |  | 0 |  |  | 0 |  |  | 0 |  | 0 | 0 | 0 | 0 | [7 empty] | 0
0 | 0 | 0 |  | 0 | 0 | 0 | 0 | 0 | 0 | 0 | 0 |  | 0 |  |  | 0 |  |  | 0 |  | 0 | 0 | 0 | 0 | [7 empty] | 0
0 | 0 | 0 |  | 0 | 0 | 0 | 0 | 0 | 0 | 0 | 0 |  | 0 |  |  | 0 |  |  | 0 |  | 0 | 0 | 0 | 0 | [7 empty] | 0
0 | 0 | 0 |  | 0 | 0 | 0 | 0 | 0 | 0 | 0 | 0 |  | 0 |  |  | 0 |  |  | 0 |  | 0 | 0 | 0 | 0 | [7 empty] | 0
0 | 0 | 0 |  | 0 | 0 | 0 | 0 | 0 | 0 | 0 | 0 |  | 0 |  |  | 0 |  |  | 0 |  | 0 | 0 | 0 | 0 | [7 empty] | 0
0 | 0 | 0 |  | 0 | 0 | 0 | 0 | 0 | 0 | 0 | 0 |  | 0 |  |  | 0 |  |  | 0 |  | 0 | 0 | 0 | 0 | [7 empty] | 0
0 | 0 | 0 |  | 0 | 0 | 0 | 0 | 0 | 0 | 0 | 0 |  | 0 |  |  | 0 |  |  | 0 |  | 0 | 0 | 0 | 0 | [7 empty] | 0
0 | 0 | 0 |  | 0 | 0 | 0 | 0 | 0 | 0 | 0 | 0 |  | 0 |  |  | 0 |  |  | 0 |  | 0 | 0 | 0 | 0 | [7 empty] | 0
0 | 0 | 0 |  | 0 | 0 | 0 | 0 | 0 | 0 | 0 | 0 |  | 0 |  |  | 0 |  |  | 0 |  | 0 | 0 | 0 | 0 | [7 empty] | 0
0 | 0 | 0 |  | 0 | 0 | 0 | 0 | 0 | 0 | 0 | 0 |  | 0 |  |  | 0 |  |  | 0 |  | 0 | 0 | 0 | 0 | [7 empty] | 0
0 | 0 | 0 |  | 0 | 0 | 0 | 0 | 0 | 0 | 0 | 0 |  | 0 |  |  | 0 |  |  | 0 |  | 0 | 0 | 0 | 0 | [7 empty] | 0
0 | 0 | 0 |  | 0 | 0 | 0 | 0 | 0 | 0 | 0 | 0 |  | 0 |  |  | 0 |  |  | 0 |  | 0 | 0 | 0 | 0 | [7 empty] | 0
0 | 0 | 0 |  | 0 | 0 | 0 | 0 | 0 | 0 | 0 | 0 |  | 0 |  |  | 0 |  |  | 0 |  | 0 | 0 | 0 | 0 | [7 empty] | 0
0 | 0 | 0 |  | 0 | 0 | 0 | 0 | 0 | 0 | 0 | 0 |  | 0 |  |  | 0 |  |  | 0 |  | 0 | 0 | 0 | 0 | [7 empty] | 0
0 | 0 | 0 |  | 0 | 0 | 0 | 0 | 0 | 0 | 0 | 0 |  | 0 |  |  | 0 |  |  | 0 |  | 0 | 0 | 0 | 0 | [7 empty] | 0
0 | 0 | 0 |  | 0 | 0 | 0 | 0 | 0 | 0 | 0 | 0 |  | 0 |  |  | 0 |  |  | 0 |  | 0 | 0 | 0 | 0 | [7 empty] | 0
0 | 0 | 0 |  | 0 | 0 | 0 | 0 | 0 | 0 | 0 | 0 |  | 0 |  |  | 0 |  |  | 0 |  | 0 | 0 | 0 | 0 | [7 empty] | 0
0 | 0 | 0 |  | 0 | 0 | 0 | 0 | 0 | 0 | 0 | 0 |  | 0 |  |  | 0 |  |  | 0 |  | 0 | 0 | 0 | 0 | [7 empty] | 0
0 | 0 | 0 |  | 0 | 0 | 0 | 0 | 0 | 0 | 0 | 0 |  | 0 |  |  | 0 |  |  | 0 |  | 0 | 0 | 0 | 0 | [7 empty] | 0
0 | 0 | 0 |  | 0 | 0 | 0 | 0 | 0 | 0 | 0 | 0 |  | 0 |  |  | 0 |  |  | 0 |  | 0 | 0 | 0 | 0 | [7 empty] | 0
0 | 0 | 0 |  | 0 | 0 | 0 | 0 | 0 | 0 | 0 | 0 |  | 0 |  |  | 0 |  |  | 0 |  | 0 | 0 | 0 | 0 | [7 empty] | 0
0 | 0 | 0 |  | 0 | 0 | 0 | 0 | 0 | 0 | 0 | 0 |  | 0 |  |  | 0 |  |  | 0 |  | 0 | 0 | 0 | 0 | [7 empty] | 0
0 | 0 | 0 |  | 0 | 0 | 0 | 0 | 0 | 0 | 0 | 0 |  | 0 |  |  | 0 |  |  | 0 |  | 0 | 0 | 0 | 0 | [7 empty] | 0
0 | 0 | 0 |  | 0 | 0 | 0 | 0 | 0 | 0 | 0 | 0 |  | 0 |  |  | 0 |  |  | 0 |  | 0 | 0 | 0 | 0 | [7 empty] | 0
0 | 0 | 0 |  | 0 | 0 | 0 | 0 | 0 | 0 | 0 | 0 |  | 0 |  |  | 0 |  |  | 0 |  | 0 | 0 | 0 | 0 | [7 empty] | 0
0 | 0 | 0 |  | 0 | 0 | 0 | 0 | 0 | 0 | 0 | 0 |  | 0 |  |  | 0 |  |  | 0 |  | 0 | 0 | 0 | 0 | [7 empty] | 0
0 | 0 | 0 |  | 0 | 0 | 0 | 0 | 0 | 0 | 0 | 0 |  | 0 |  |  | 0 |  |  | 0 |  | 0 | 0 | 0 | 0 | [7 empty] | 0
0 | 0 | 0 |  | 0 | 0 | 0 | 0 | 0 | 0 | 0 | 0 |  | 0 |  |  | 0 |  |  | 0 |  | 0 | 0 | 0 | 0 | [7 empty] | 0
0 | 0 | 0 |  | 0 | 0 | 0 | 0 | 0 | 0 | 0 | 0 |  | 0 |  |  | 0 |  |  | 0 |  | 0 | 0 | 0 | 0 | [7 empty] | 0
0 | 0 | 0 |  | 0 | 0 | 0 | 0 | 0 | 0 | 0 | 0 |  | 0 |  |  | 0 |  |  | 0 |  | 0 | 0 | 0 | 0 | [7 empty] | 0
[21 empty] | АП-08/15-АОВ2.К | [9 empty] | Лист
53
[12 empty] | Изм. |  | Кол. | Лист |  | Nдок. | Подпись |  | Дата
Формат А3
Обозначение кабеля, провода | Трасса |  |  | Участок трассы кабеля, провода | [14 empty] | Кабель, провод
| Начало | Конец |  | в трубе стальной, Ø/м |  |  | в трубе ПВХ (п), ПНД (пн), металло-рукаве (м), Ø/м |  |  |  | на метал-локонст-рукциях, м |  | с креп-лением скобами, м |  |  | в кабель-канале, м |  |  | по проекту | [5 empty] | проложен
[19 empty] | Марка |  | Кол., число и сечение жил |  |  | Длина, м | Марка |  | Кол., число и сечение жил |  |  | Длина, м
0 | 0 | 0 |  | 0 | 0 | 0 | 0 | 0 | 0 | 0 | 0 |  | 0 |  |  | 0 |  |  | 0 |  | 0 | 0 | 0 | 0 | [7 empty] | 0
0 | 0 | 0 |  | 0 | 0 | 0 | 0 | 0 | 0 | 0 | 0 |  | 0 |  |  | 0 |  |  | 0 |  | 0 | 0 | 0 | 0 | [7 empty] | 0
0 | 0 | 0 |  | 0 | 0 | 0 | 0 | 0 | 0 | 0 | 0 |  | 0 |  |  | 0 |  |  | 0 |  | 0 | 0 | 0 | 0 | [7 empty] | 0
0 | 0 | 0 |  | 0 | 0 | 0 | 0 | 0 | 0 | 0 | 0 |  | 0 |  |  | 0 |  |  | 0 |  | 0 | 0 | 0 | 0 | [7 empty] | 0
0 | 0 | 0 |  | 0 | 0 | 0 | 0 | 0 | 0 | 0 | 0 |  | 0 |  |  | 0 |  |  | 0 |  | 0 | 0 | 0 | 0 | [7 empty] | 0
0 | 0 | 0 |  | 0 | 0 | 0 | 0 | 0 | 0 | 0 | 0 |  | 0 |  |  | 0 |  |  | 0 |  | 0 | 0 | 0 | 0 | [7 empty] | 0
0 | 0 | 0 |  | 0 | 0 | 0 | 0 | 0 | 0 | 0 | 0 |  | 0 |  |  | 0 |  |  | 0 |  | 0 | 0 | 0 | 0 | [7 empty] | 0
0 | 0 | 0 |  | 0 | 0 | 0 | 0 | 0 | 0 | 0 | 0 |  | 0 |  |  | 0 |  |  | 0 |  | 0 | 0 | 0 | 0 | [7 empty] | 0
0 | 0 | 0 |  | 0 | 0 | 0 | 0 | 0 | 0 | 0 | 0 |  | 0 |  |  | 0 |  |  | 0 |  | 0 | 0 | 0 | 0 | [7 empty] | 0
0 | 0 | 0 |  | 0 | 0 | 0 | 0 | 0 | 0 | 0 | 0 |  | 0 |  |  | 0 |  |  | 0 |  | 0 | 0 | 0 | 0 | [7 empty] | 0
0 | 0 | 0 |  | 0 | 0 | 0 | 0 | 0 | 0 | 0 | 0 |  | 0 |  |  | 0 |  |  | 0 |  | 0 | 0 | 0 | 0 | [7 empty] | 0
0 | 0 | 0 |  | 0 | 0 | 0 | 0 | 0 | 0 | 0 | 0 |  | 0 |  |  | 0 |  |  | 0 |  | 0 | 0 | 0 | 0 | [7 empty] | 0
0 | 0 | 0 |  | 0 | 0 | 0 | 0 | 0 | 0 | 0 | 0 |  | 0 |  |  | 0 |  |  | 0 |  | 0 | 0 | 0 | 0 | [7 empty] | 0
0 | 0 | 0 |  | 0 | 0 | 0 | 0 | 0 | 0 | 0 | 0 |  | 0 |  |  | 0 |  |  | 0 |  | 0 | 0 | 0 | 0 | [7 empty] | 0
0 | 0 | 0 |  | 0 | 0 | 0 | 0 | 0 | 0 | 0 | 0 |  | 0 |  |  | 0 |  |  | 0 |  | 0 | 0 | 0 | 0 | [7 empty] | 0
0 | 0 | 0 |  | 0 | 0 | 0 | 0 | 0 | 0 | 0 | 0 |  | 0 |  |  | 0 |  |  | 0 |  | 0 | 0 | 0 | 0 | [7 empty] | 0
0 | 0 | 0 |  | 0 | 0 | 0 | 0 | 0 | 0 | 0 | 0 |  | 0 |  |  | 0 |  |  | 0 |  | 0 | 0 | 0 | 0 | [7 empty] | 0
0 | 0 | 0 |  | 0 | 0 | 0 | 0 | 0 | 0 | 0 | 0 |  | 0 |  |  | 0 |  |  | 0 |  | 0 | 0 | 0 | 0 | [7 empty] | 0
0 | 0 | 0 |  | 0 | 0 | 0 | 0 | 0 | 0 | 0 | 0 |  | 0 |  |  | 0 |  |  | 0 |  | 0 | 0 | 0 | 0 | [7 empty] | 0
0 | 0 | 0 |  | 0 | 0 | 0 | 0 | 0 | 0 | 0 | 0 |  | 0 |  |  | 0 |  |  | 0 |  | 0 | 0 | 0 | 0 | [7 empty] | 0
0 | 0 | 0 |  | 0 | 0 | 0 | 0 | 0 | 0 | 0 | 0 |  | 0 |  |  | 0 |  |  | 0 |  | 0 | 0 | 0 | 0 | [7 empty] | 0
0 | 0 | 0 |  | 0 | 0 | 0 | 0 | 0 | 0 | 0 | 0 |  | 0 |  |  | 0 |  |  | 0 |  | 0 | 0 | 0 | 0 | [7 empty] | 0
0 | 0 | 0 |  | 0 | 0 | 0 | 0 | 0 | 0 | 0 | 0 |  | 0 |  |  | 0 |  |  | 0 |  | 0 | 0 | 0 | 0 | [7 empty] | 0
0 | 0 | 0 |  | 0 | 0 | 0 | 0 | 0 | 0 | 0 | 0 |  | 0 |  |  | 0 |  |  | 0 |  | 0 | 0 | 0 | 0 | [7 empty] | 0
0 | 0 | 0 |  | 0 | 0 | 0 | 0 | 0 | 0 | 0 | 0 |  | 0 |  |  | 0 |  |  | 0 |  | 0 | 0 | 0 | 0 | [7 empty] | 0
0 | 0 | 0 |  | 0 | 0 | 0 | 0 | 0 | 0 | 0 | 0 |  | 0 |  |  | 0 |  |  | 0 |  | 0 | 0 | 0 | 0 | [7 empty] | 0
0 | 0 | 0 |  | 0 | 0 | 0 | 0 | 0 | 0 | 0 | 0 |  | 0 |  |  | 0 |  |  | 0 |  | 0 | 0 | 0 | 0 | [7 empty] | 0
0 | 0 | 0 |  | 0 | 0 | 0 | 0 | 0 | 0 | 0 | 0 |  | 0 |  |  | 0 |  |  | 0 |  | 0 | 0 | 0 | 0 | [7 empty] | 0
0 | 0 | 0 |  | 0 | 0 | 0 | 0 | 0 | 0 | 0 | 0 |  | 0 |  |  | 0 |  |  | 0 |  | 0 | 0 | 0 | 0 | [7 empty] | 0
0 | 0 | 0 |  | 0 | 0 | 0 | 0 | 0 | 0 | 0 | 0 |  | 0 |  |  | 0 |  |  | 0 |  | 0 | 0 | 0 | 0 | [7 empty] | 0
0 | 0 | 0 |  | 0 | 0 | 0 | 0 | 0 | 0 | 0 | 0 |  | 0 |  |  | 0 |  |  | 0 |  | 0 | 0 | 0 | 0 | [7 empty] | 0
[21 empty] | АП-08/15-АОВ2.К | [9 empty] | Лист
54
[12 empty] | Изм. |  | Кол. | Лист |  | Nдок. | Подпись |  | Дата
Формат А3
Обозначение кабеля, провода | Трасса |  |  | Участок трассы кабеля, провода | [14 empty] | Кабель, провод
| Начало | Конец |  | в трубе стальной, Ø/м |  |  | в трубе ПВХ (п), ПНД (пн), металло-рукаве (м), Ø/м |  |  |  | на метал-локонст-рукциях, м |  | с креп-лением скобами, м |  |  | в кабель-канале, м |  |  | по проекту | [5 empty] | проложен
[19 empty] | Марка |  | Кол., число и сечение жил |  |  | Длина, м | Марка |  | Кол., число и сечение жил |  |  | Длина, м
0 | 0 | 0 |  | 0 | 0 | 0 | 0 | 0 | 0 | 0 | 0 |  | 0 |  |  | 0 |  |  | 0 |  | 0 | 0 | 0 | 0 | [7 empty] | 0
0 | 0 | 0 |  | 0 | 0 | 0 | 0 | 0 | 0 | 0 | 0 |  | 0 |  |  | 0 |  |  | 0 |  | 0 | 0 | 0 | 0 | [7 empty] | 0
0 | 0 | 0 |  | 0 | 0 | 0 | 0 | 0 | 0 | 0 | 0 |  | 0 |  |  | 0 |  |  | 0 |  | 0 | 0 | 0 | 0 | [7 empty] | 0
0 | 0 | 0 |  | 0 | 0 | 0 | 0 | 0 | 0 | 0 | 0 |  | 0 |  |  | 0 |  |  | 0 |  | 0 | 0 | 0 | 0 | [7 empty] | 0
0 | 0 | 0 |  | 0 | 0 | 0 | 0 | 0 | 0 | 0 | 0 |  | 0 |  |  | 0 |  |  | 0 |  | 0 | 0 | 0 | 0 | [7 empty] | 0
0 | 0 | 0 |  | 0 | 0 | 0 | 0 | 0 | 0 | 0 | 0 |  | 0 |  |  | 0 |  |  | 0 |  | 0 | 0 | 0 | 0 | [7 empty] | 0
0 | 0 | 0 |  | 0 | 0 | 0 | 0 | 0 | 0 | 0 | 0 |  | 0 |  |  | 0 |  |  | 0 |  | 0 | 0 | 0 | 0 | [7 empty] | 0
0 | 0 | 0 |  | 0 | 0 | 0 | 0 | 0 | 0 | 0 | 0 |  | 0 |  |  | 0 |  |  | 0 |  | 0 | 0 | 0 | 0 | [7 empty] | 0
0 | 0 | 0 |  | 0 | 0 | 0 | 0 | 0 | 0 | 0 | 0 |  | 0 |  |  | 0 |  |  | 0 |  | 0 | 0 | 0 | 0 | [7 empty] | 0
0 | 0 | 0 |  | 0 | 0 | 0 | 0 | 0 | 0 | 0 | 0 |  | 0 |  |  | 0 |  |  | 0 |  | 0 | 0 | 0 | 0 | [7 empty] | 0
0 | 0 | 0 |  | 0 | 0 | 0 | 0 | 0 | 0 | 0 | 0 |  | 0 |  |  | 0 |  |  | 0 |  | 0 | 0 | 0 | 0 | [7 empty] | 0
0 | 0 | 0 |  | 0 | 0 | 0 | 0 | 0 | 0 | 0 | 0 |  | 0 |  |  | 0 |  |  | 0 |  | 0 | 0 | 0 | 0 | [7 empty] | 0
0 | 0 | 0 |  | 0 | 0 | 0 | 0 | 0 | 0 | 0 | 0 |  | 0 |  |  | 0 |  |  | 0 |  | 0 | 0 | 0 | 0 | [7 empty] | 0
0 | 0 | 0 |  | 0 | 0 | 0 | 0 | 0 | 0 | 0 | 0 |  | 0 |  |  | 0 |  |  | 0 |  | 0 | 0 | 0 | 0 | [7 empty] | 0
0 | 0 | 0 |  | 0 | 0 | 0 | 0 | 0 | 0 | 0 | 0 |  | 0 |  |  | 0 |  |  | 0 |  | 0 | 0 | 0 | 0 | [7 empty] | 0
0 | 0 | 0 |  | 0 | 0 | 0 | 0 | 0 | 0 | 0 | 0 |  | 0 |  |  | 0 |  |  | 0 |  | 0 | 0 | 0 | 0 | [7 empty] | 0
0 | 0 | 0 |  | 0 | 0 | 0 | 0 | 0 | 0 | 0 | 0 |  | 0 |  |  | 0 |  |  | 0 |  | 0 | 0 | 0 | 0 | [7 empty] | 0
0 | 0 | 0 |  | 0 | 0 | 0 | 0 | 0 | 0 | 0 | 0 |  | 0 |  |  | 0 |  |  | 0 |  | 0 | 0 | 0 | 0 | [7 empty] | 0
0 | 0 | 0 |  | 0 | 0 | 0 | 0 | 0 | 0 | 0 | 0 |  | 0 |  |  | 0 |  |  | 0 |  | 0 | 0 | 0 | 0 | [7 empty] | 0
0 | 0 | 0 |  | 0 | 0 | 0 | 0 | 0 | 0 | 0 | 0 |  | 0 |  |  | 0 |  |  | 0 |  | 0 | 0 | 0 | 0 | [7 empty] | 0
0 | 0 | 0 |  | 0 | 0 | 0 | 0 | 0 | 0 | 0 | 0 |  | 0 |  |  | 0 |  |  | 0 |  | 0 | 0 | 0 | 0 | [7 empty] | 0
0 | 0 | 0 |  | 0 | 0 | 0 | 0 | 0 | 0 | 0 | 0 |  | 0 |  |  | 0 |  |  | 0 |  | 0 | 0 | 0 | 0 | [7 empty] | 0
0 | 0 | 0 |  | 0 | 0 | 0 | 0 | 0 | 0 | 0 | 0 |  | 0 |  |  | 0 |  |  | 0 |  | 0 | 0 | 0 | 0 | [7 empty] | 0
0 | 0 | 0 |  | 0 | 0 | 0 | 0 | 0 | 0 | 0 | 0 |  | 0 |  |  | 0 |  |  | 0 |  | 0 | 0 | 0 | 0 | [7 empty] | 0
0 | 0 | 0 |  | 0 | 0 | 0 | 0 | 0 | 0 | 0 | 0 |  | 0 |  |  | 0 |  |  | 0 |  | 0 | 0 | 0 | 0 | [7 empty] | 0
0 | 0 | 0 |  | 0 | 0 | 0 | 0 | 0 | 0 | 0 | 0 |  | 0 |  |  | 0 |  |  | 0 |  | 0 | 0 | 0 | 0 | [7 empty] | 0
0 | 0 | 0 |  | 0 | 0 | 0 | 0 | 0 | 0 | 0 | 0 |  | 0 |  |  | 0 |  |  | 0 |  | 0 | 0 | 0 | 0 | [7 empty] | 0
0 | 0 | 0 |  | 0 | 0 | 0 | 0 | 0 | 0 | 0 | 0 |  | 0 |  |  | 0 |  |  | 0 |  | 0 | 0 | 0 | 0 | [7 empty] | 0
0 | 0 | 0 |  | 0 | 0 | 0 | 0 | 0 | 0 | 0 | 0 |  | 0 |  |  | 0 |  |  | 0 |  | 0 | 0 | 0 | 0 | [7 empty] | 0
0 | 0 | 0 |  | 0 | 0 | 0 | 0 | 0 | 0 | 0 | 0 |  | 0 |  |  | 0 |  |  | 0 |  | 0 | 0 | 0 | 0 | [7 empty] | 0
0 | 0 | 0 |  | 0 | 0 | 0 | 0 | 0 | 0 | 0 | 0 |  | 0 |  |  | 0 |  |  | 0 |  | 0 | 0 | 0 | 0 | [7 empty] | 0
[21 empty] | АП-08/15-АОВ2.К | [9 empty] | Лист
55
[12 empty] | Изм. |  | Кол. | Лист |  | Nдок. | Подпись |  | Дата
Формат А3
Обозначение кабеля, провода | Трасса |  |  | Участок трассы кабеля, провода | [14 empty] | Кабель, провод
| Начало | Конец |  | в трубе стальной, Ø/м |  |  | в трубе ПВХ (п), ПНД (пн), металло-рукаве (м), Ø/м |  |  |  | на метал-локонст-рукциях, м |  | с креп-лением скобами, м |  |  | в кабель-канале, м |  |  | по проекту | [5 empty] | проложен
[19 empty] | Марка |  | Кол., число и сечение жил |  |  | Длина, м | Марка |  | Кол., число и сечение жил |  |  | Длина, м
0 | 0 | 0 |  | 0 | 0 | 0 | 0 | 0 | 0 | 0 | 0 |  | 0 |  |  | 0 |  |  | 0 |  | 0 | 0 | 0 | 0 | [7 empty] | 0
0 | 0 | 0 |  | 0 | 0 | 0 | 0 | 0 | 0 | 0 | 0 |  | 0 |  |  | 0 |  |  | 0 |  | 0 | 0 | 0 | 0 | [7 empty] | 0
0 | 0 | 0 |  | 0 | 0 | 0 | 0 | 0 | 0 | 0 | 0 |  | 0 |  |  | 0 |  |  | 0 |  | 0 | 0 | 0 | 0 | [7 empty] | 0
0 | 0 | 0 |  | 0 | 0 | 0 | 0 | 0 | 0 | 0 | 0 |  | 0 |  |  | 0 |  |  | 0 |  | 0 | 0 | 0 | 0 | [7 empty] | 0
0 | 0 | 0 |  | 0 | 0 | 0 | 0 | 0 | 0 | 0 | 0 |  | 0 |  |  | 0 |  |  | 0 |  | 0 | 0 | 0 | 0 | [7 empty] | 0
0 | 0 | 0 |  | 0 | 0 | 0 | 0 | 0 | 0 | 0 | 0 |  | 0 |  |  | 0 |  |  | 0 |  | 0 | 0 | 0 | 0 | [7 empty] | 0
0 | 0 | 0 |  | 0 | 0 | 0 | 0 | 0 | 0 | 0 | 0 |  | 0 |  |  | 0 |  |  | 0 |  | 0 | 0 | 0 | 0 | [7 empty] | 0
0 | 0 | 0 |  | 0 | 0 | 0 | 0 | 0 | 0 | 0 | 0 |  | 0 |  |  | 0 |  |  | 0 |  | 0 | 0 | 0 | 0 | [7 empty] | 0
0 | 0 | 0 |  | 0 | 0 | 0 | 0 | 0 | 0 | 0 | 0 |  | 0 |  |  | 0 |  |  | 0 |  | 0 | 0 | 0 | 0 | [7 empty] | 0
0 | 0 | 0 |  | 0 | 0 | 0 | 0 | 0 | 0 | 0 | 0 |  | 0 |  |  | 0 |  |  | 0 |  | 0 | 0 | 0 | 0 | [7 empty] | 0
0 | 0 | 0 |  | 0 | 0 | 0 | 0 | 0 | 0 | 0 | 0 |  | 0 |  |  | 0 |  |  | 0 |  | 0 | 0 | 0 | 0 | [7 empty] | 0
0 | 0 | 0 |  | 0 | 0 | 0 | 0 | 0 | 0 | 0 | 0 |  | 0 |  |  | 0 |  |  | 0 |  | 0 | 0 | 0 | 0 | [7 empty] | 0
0 | 0 | 0 |  | 0 | 0 | 0 | 0 | 0 | 0 | 0 | 0 |  | 0 |  |  | 0 |  |  | 0 |  | 0 | 0 | 0 | 0 | [7 empty] | 0
0 | 0 | 0 |  | 0 | 0 | 0 | 0 | 0 | 0 | 0 | 0 |  | 0 |  |  | 0 |  |  | 0 |  | 0 | 0 | 0 | 0 | [7 empty] | 0
0 | 0 | 0 |  | 0 | 0 | 0 | 0 | 0 | 0 | 0 | 0 |  | 0 |  |  | 0 |  |  | 0 |  | 0 | 0 | 0 | 0 | [7 empty] | 0
0 | 0 | 0 |  | 0 | 0 | 0 | 0 | 0 | 0 | 0 | 0 |  | 0 |  |  | 0 |  |  | 0 |  | 0 | 0 | 0 | 0 | [7 empty] | 0
0 | 0 | 0 |  | 0 | 0 | 0 | 0 | 0 | 0 | 0 | 0 |  | 0 |  |  | 0 |  |  | 0 |  | 0 | 0 | 0 | 0 | [7 empty] | 0
0 | 0 | 0 |  | 0 | 0 | 0 | 0 | 0 | 0 | 0 | 0 |  | 0 |  |  | 0 |  |  | 0 |  | 0 | 0 | 0 | 0 | [7 empty] | 0
0 | 0 | 0 |  | 0 | 0 | 0 | 0 | 0 | 0 | 0 | 0 |  | 0 |  |  | 0 |  |  | 0 |  | 0 | 0 | 0 | 0 | [7 empty] | 0
0 | 0 | 0 |  | 0 | 0 | 0 | 0 | 0 | 0 | 0 | 0 |  | 0 |  |  | 0 |  |  | 0 |  | 0 | 0 | 0 | 0 | [7 empty] | 0
0 | 0 | 0 |  | 0 | 0 | 0 | 0 | 0 | 0 | 0 | 0 |  | 0 |  |  | 0 |  |  | 0 |  | 0 | 0 | 0 | 0 | [7 empty] | 0
0 | 0 | 0 |  | 0 | 0 | 0 | 0 | 0 | 0 | 0 | 0 |  | 0 |  |  | 0 |  |  | 0 |  | 0 | 0 | 0 | 0 | [7 empty] | 0
0 | 0 | 0 |  | 0 | 0 | 0 | 0 | 0 | 0 | 0 | 0 |  | 0 |  |  | 0 |  |  | 0 |  | 0 | 0 | 0 | 0 | [7 empty] | 0
0 | 0 | 0 |  | 0 | 0 | 0 | 0 | 0 | 0 | 0 | 0 |  | 0 |  |  | 0 |  |  | 0 |  | 0 | 0 | 0 | 0 | [7 empty] | 0
0 | 0 | 0 |  | 0 | 0 | 0 | 0 | 0 | 0 | 0 | 0 |  | 0 |  |  | 0 |  |  | 0 |  | 0 | 0 | 0 | 0 | [7 empty] | 0
0 | 0 | 0 |  | 0 | 0 | 0 | 0 | 0 | 0 | 0 | 0 |  | 0 |  |  | 0 |  |  | 0 |  | 0 | 0 | 0 | 0 | [7 empty] | 0
0 | 0 | 0 |  | 0 | 0 | 0 | 0 | 0 | 0 | 0 | 0 |  | 0 |  |  | 0 |  |  | 0 |  | 0 | 0 | 0 | 0 | [7 empty] | 0
0 | 0 | 0 |  | 0 | 0 | 0 | 0 | 0 | 0 | 0 | 0 |  | 0 |  |  | 0 |  |  | 0 |  | 0 | 0 | 0 | 0 | [7 empty] | 0
0 | 0 | 0 |  | 0 | 0 | 0 | 0 | 0 | 0 | 0 | 0 |  | 0 |  |  | 0 |  |  | 0 |  | 0 | 0 | 0 | 0 | [7 empty] | 0
0 | 0 | 0 |  | 0 | 0 | 0 | 0 | 0 | 0 | 0 | 0 |  | 0 |  |  | 0 |  |  | 0 |  | 0 | 0 | 0 | 0 | [7 empty] | 0
0 | 0 | 0 |  | 0 | 0 | 0 | 0 | 0 | 0 | 0 | 0 |  | 0 |  |  | 0 |  |  | 0 |  | 0 | 0 | 0 | 0 | [7 empty] | 0
[21 empty] | АП-08/15-АОВ2.К | [9 empty] | Лист
56
[12 empty] | Изм. |  | Кол. | Лист |  | Nдок. | Подпись |  | Дата
Формат А3
Обозначение кабеля, провода | Трасса |  |  | Участок трассы кабеля, провода | [14 empty] | Кабель, провод
| Начало | Конец |  | в трубе стальной, Ø/м |  |  | в трубе ПВХ (п), ПНД (пн), металло-рукаве (м), Ø/м |  |  |  | на метал-локонст-рукциях, м |  | с креп-лением скобами, м |  |  | в кабель-канале, м |  |  | по проекту | [5 empty] | проложен
[19 empty] | Марка |  | Кол., число и сечение жил |  |  | Длина, м | Марка |  | Кол., число и сечение жил |  |  | Длина, м
0 | 0 | 0 |  | 0 | 0 | 0 | 0 | 0 | 0 | 0 | 0 |  | 0 |  |  | 0 |  |  | 0 |  | 0 | 0 | 0 | 0 | [7 empty] | 0
0 | 0 | 0 |  | 0 | 0 | 0 | 0 | 0 | 0 | 0 | 0 |  | 0 |  |  | 0 |  |  | 0 |  | 0 | 0 | 0 | 0 | [7 empty] | 0
0 | 0 | 0 |  | 0 | 0 | 0 | 0 | 0 | 0 | 0 | 0 |  | 0 |  |  | 0 |  |  | 0 |  | 0 | 0 | 0 | 0 | [7 empty] | 0
0 | 0 | 0 |  | 0 | 0 | 0 | 0 | 0 | 0 | 0 | 0 |  | 0 |  |  | 0 |  |  | 0 |  | 0 | 0 | 0 | 0 | [7 empty] | 0
0 | 0 | 0 |  | 0 | 0 | 0 | 0 | 0 | 0 | 0 | 0 |  | 0 |  |  | 0 |  |  | 0 |  | 0 | 0 | 0 | 0 | [7 empty] | 0
0 | 0 | 0 |  | 0 | 0 | 0 | 0 | 0 | 0 | 0 | 0 |  | 0 |  |  | 0 |  |  | 0 |  | 0 | 0 | 0 | 0 | [7 empty] | 0
0 | 0 | 0 |  | 0 | 0 | 0 | 0 | 0 | 0 | 0 | 0 |  | 0 |  |  | 0 |  |  | 0 |  | 0 | 0 | 0 | 0 | [7 empty] | 0
0 | 0 | 0 |  | 0 | 0 | 0 | 0 | 0 | 0 | 0 | 0 |  | 0 |  |  | 0 |  |  | 0 |  | 0 | 0 | 0 | 0 | [7 empty] | 0
0 | 0 | 0 |  | 0 | 0 | 0 | 0 | 0 | 0 | 0 | 0 |  | 0 |  |  | 0 |  |  | 0 |  | 0 | 0 | 0 | 0 | [7 empty] | 0
0 | 0 | 0 |  | 0 | 0 | 0 | 0 | 0 | 0 | 0 | 0 |  | 0 |  |  | 0 |  |  | 0 |  | 0 | 0 | 0 | 0 | [7 empty] | 0
0 | 0 | 0 |  | 0 | 0 | 0 | 0 | 0 | 0 | 0 | 0 |  | 0 |  |  | 0 |  |  | 0 |  | 0 | 0 | 0 | 0 | [7 empty] | 0
0 | 0 | 0 |  | 0 | 0 | 0 | 0 | 0 | 0 | 0 | 0 |  | 0 |  |  | 0 |  |  | 0 |  | 0 | 0 | 0 | 0 | [7 empty] | 0
0 | 0 | 0 |  | 0 | 0 | 0 | 0 | 0 | 0 | 0 | 0 |  | 0 |  |  | 0 |  |  | 0 |  | 0 | 0 | 0 | 0 | [7 empty] | 0
0 | 0 | 0 |  | 0 | 0 | 0 | 0 | 0 | 0 | 0 | 0 |  | 0 |  |  | 0 |  |  | 0 |  | 0 | 0 | 0 | 0 | [7 empty] | 0
0 | 0 | 0 |  | 0 | 0 | 0 | 0 | 0 | 0 | 0 | 0 |  | 0 |  |  | 0 |  |  | 0 |  | 0 | 0 | 0 | 0 | [7 empty] | 0
0 | 0 | 0 |  | 0 | 0 | 0 | 0 | 0 | 0 | 0 | 0 |  | 0 |  |  | 0 |  |  | 0 |  | 0 | 0 | 0 | 0 | [7 empty] | 0
0 | 0 | 0 |  | 0 | 0 | 0 | 0 | 0 | 0 | 0 | 0 |  | 0 |  |  | 0 |  |  | 0 |  | 0 | 0 | 0 | 0 | [7 empty] | 0
0 | 0 | 0 |  | 0 | 0 | 0 | 0 | 0 | 0 | 0 | 0 |  | 0 |  |  | 0 |  |  | 0 |  | 0 | 0 | 0 | 0 | [7 empty] | 0
0 | 0 | 0 |  | 0 | 0 | 0 | 0 | 0 | 0 | 0 | 0 |  | 0 |  |  | 0 |  |  | 0 |  | 0 | 0 | 0 | 0 | [7 empty] | 0
0 | 0 | 0 |  | 0 | 0 | 0 | 0 | 0 | 0 | 0 | 0 |  | 0 |  |  | 0 |  |  | 0 |  | 0 | 0 | 0 | 0 | [7 empty] | 0
0 | 0 | 0 |  | 0 | 0 | 0 | 0 | 0 | 0 | 0 | 0 |  | 0 |  |  | 0 |  |  | 0 |  | 0 | 0 | 0 | 0 | [7 empty] | 0
0 | 0 | 0 |  | 0 | 0 | 0 | 0 | 0 | 0 | 0 | 0 |  | 0 |  |  | 0 |  |  | 0 |  | 0 | 0 | 0 | 0 | [7 empty] | 0
0 | 0 | 0 |  | 0 | 0 | 0 | 0 | 0 | 0 | 0 | 0 |  | 0 |  |  | 0 |  |  | 0 |  | 0 | 0 | 0 | 0 | [7 empty] | 0
0 | 0 | 0 |  | 0 | 0 | 0 | 0 | 0 | 0 | 0 | 0 |  | 0 |  |  | 0 |  |  | 0 |  | 0 | 0 | 0 | 0 | [7 empty] | 0
0 | 0 | 0 |  | 0 | 0 | 0 | 0 | 0 | 0 | 0 | 0 |  | 0 |  |  | 0 |  |  | 0 |  | 0 | 0 | 0 | 0 | [7 empty] | 0
0 | 0 | 0 |  | 0 | 0 | 0 | 0 | 0 | 0 | 0 | 0 |  | 0 |  |  | 0 |  |  | 0 |  | 0 | 0 | 0 | 0 | [7 empty] | 0
0 | 0 | 0 |  | 0 | 0 | 0 | 0 | 0 | 0 | 0 | 0 |  | 0 |  |  | 0 |  |  | 0 |  | 0 | 0 | 0 | 0 | [7 empty] | 0
0 | 0 | 0 |  | 0 | 0 | 0 | 0 | 0 | 0 | 0 | 0 |  | 0 |  |  | 0 |  |  | 0 |  | 0 | 0 | 0 | 0 | [7 empty] | 0
0 | 0 | 0 |  | 0 | 0 | 0 | 0 | 0 | 0 | 0 | 0 |  | 0 |  |  | 0 |  |  | 0 |  | 0 | 0 | 0 | 0 | [7 empty] | 0
0 | 0 | 0 |  | 0 | 0 | 0 | 0 | 0 | 0 | 0 | 0 |  | 0 |  |  | 0 |  |  | 0 |  | 0 | 0 | 0 | 0 | [7 empty] | 0
0 | 0 | 0 |  | 0 | 0 | 0 | 0 | 0 | 0 | 0 | 0 |  | 0 |  |  | 0 |  |  | 0 |  | 0 | 0 | 0 | 0 | [7 empty] | 0
[21 empty] | АП-08/15-АОВ2.К | [9 empty] | Лист
57
[12 empty] | Изм. |  | Кол. | Лист |  | Nдок. | Подпись |  | Дата
Формат А3
Обозначение кабеля, провода | Трасса |  |  | Участок трассы кабеля, провода | [14 empty] | Кабель, провод
| Начало | Конец |  | в трубе стальной, Ø/м |  |  | в трубе ПВХ (п), ПНД (пн), металло-рукаве (м), Ø/м |  |  |  | на метал-локонст-рукциях, м |  | с креп-лением скобами, м |  |  | в кабель-канале, м |  |  | по проекту | [5 empty] | проложен
[19 empty] | Марка |  | Кол., число и сечение жил |  |  | Длина, м | Марка |  | Кол., число и сечение жил |  |  | Длина, м
0 | 0 | 0 |  | 0 | 0 | 0 | 0 | 0 | 0 | 0 | 0 |  | 0 |  |  | 0 |  |  | 0 |  | 0 | 0 | 0 | 0 | [7 empty] | 0
0 | 0 | 0 |  | 0 | 0 | 0 | 0 | 0 | 0 | 0 | 0 |  | 0 |  |  | 0 |  |  | 0 |  | 0 | 0 | 0 | 0 | [7 empty] | 0
0 | 0 | 0 |  | 0 | 0 | 0 | 0 | 0 | 0 | 0 | 0 |  | 0 |  |  | 0 |  |  | 0 |  | 0 | 0 | 0 | 0 | [7 empty] | 0
0 | 0 | 0 |  | 0 | 0 | 0 | 0 | 0 | 0 | 0 | 0 |  | 0 |  |  | 0 |  |  | 0 |  | 0 | 0 | 0 | 0 | [7 empty] | 0
0 | 0 | 0 |  | 0 | 0 | 0 | 0 | 0 | 0 | 0 | 0 |  | 0 |  |  | 0 |  |  | 0 |  | 0 | 0 | 0 | 0 | [7 empty] | 0
0 | 0 | 0 |  | 0 | 0 | 0 | 0 | 0 | 0 | 0 | 0 |  | 0 |  |  | 0 |  |  | 0 |  | 0 | 0 | 0 | 0 | [7 empty] | 0
0 | 0 | 0 |  | 0 | 0 | 0 | 0 | 0 | 0 | 0 | 0 |  | 0 |  |  | 0 |  |  | 0 |  | 0 | 0 | 0 | 0 | [7 empty] | 0
0 | 0 | 0 |  | 0 | 0 | 0 | 0 | 0 | 0 | 0 | 0 |  | 0 |  |  | 0 |  |  | 0 |  | 0 | 0 | 0 | 0 | [7 empty] | 0
0 | 0 | 0 |  | 0 | 0 | 0 | 0 | 0 | 0 | 0 | 0 |  | 0 |  |  | 0 |  |  | 0 |  | 0 | 0 | 0 | 0 | [7 empty] | 0
0 | 0 | 0 |  | 0 | 0 | 0 | 0 | 0 | 0 | 0 | 0 |  | 0 |  |  | 0 |  |  | 0 |  | 0 | 0 | 0 | 0 | [7 empty] | 0
0 | 0 | 0 |  | 0 | 0 | 0 | 0 | 0 | 0 | 0 | 0 |  | 0 |  |  | 0 |  |  | 0 |  | 0 | 0 | 0 | 0 | [7 empty] | 0
0 | 0 | 0 |  | 0 | 0 | 0 | 0 | 0 | 0 | 0 | 0 |  | 0 |  |  | 0 |  |  | 0 |  | 0 | 0 | 0 | 0 | [7 empty] | 0
0 | 0 | 0 |  | 0 | 0 | 0 | 0 | 0 | 0 | 0 | 0 |  | 0 |  |  | 0 |  |  | 0 |  | 0 | 0 | 0 | 0 | [7 empty] | 0
0 | 0 | 0 |  | 0 | 0 | 0 | 0 | 0 | 0 | 0 | 0 |  | 0 |  |  | 0 |  |  | 0 |  | 0 | 0 | 0 | 0 | [7 empty] | 0
0 | 0 | 0 |  | 0 | 0 | 0 | 0 | 0 | 0 | 0 | 0 |  | 0 |  |  | 0 |  |  | 0 |  | 0 | 0 | 0 | 0 | [7 empty] | 0
0 | 0 | 0 |  | 0 | 0 | 0 | 0 | 0 | 0 | 0 | 0 |  | 0 |  |  | 0 |  |  | 0 |  | 0 | 0 | 0 | 0 | [7 empty] | 0
0 | 0 | 0 |  | 0 | 0 | 0 | 0 | 0 | 0 | 0 | 0 |  | 0 |  |  | 0 |  |  | 0 |  | 0 | 0 | 0 | 0 | [7 empty] | 0
0 | 0 | 0 |  | 0 | 0 | 0 | 0 | 0 | 0 | 0 | 0 |  | 0 |  |  | 0 |  |  | 0 |  | 0 | 0 | 0 | 0 | [7 empty] | 0
0 | 0 | 0 |  | 0 | 0 | 0 | 0 | 0 | 0 | 0 | 0 |  | 0 |  |  | 0 |  |  | 0 |  | 0 | 0 | 0 | 0 | [7 empty] | 0
0 | 0 | 0 |  | 0 | 0 | 0 | 0 | 0 | 0 | 0 | 0 |  | 0 |  |  | 0 |  |  | 0 |  | 0 | 0 | 0 | 0 | [7 empty] | 0
0 | 0 | 0 |  | 0 | 0 | 0 | 0 | 0 | 0 | 0 | 0 |  | 0 |  |  | 0 |  |  | 0 |  | 0 | 0 | 0 | 0 | [7 empty] | 0
0 | 0 | 0 |  | 0 | 0 | 0 | 0 | 0 | 0 | 0 | 0 |  | 0 |  |  | 0 |  |  | 0 |  | 0 | 0 | 0 | 0 | [7 empty] | 0
0 | 0 | 0 |  | 0 | 0 | 0 | 0 | 0 | 0 | 0 | 0 |  | 0 |  |  | 0 |  |  | 0 |  | 0 | 0 | 0 | 0 | [7 empty] | 0
0 | 0 | 0 |  | 0 | 0 | 0 | 0 | 0 | 0 | 0 | 0 |  | 0 |  |  | 0 |  |  | 0 |  | 0 | 0 | 0 | 0 | [7 empty] | 0
0 | 0 | 0 |  | 0 | 0 | 0 | 0 | 0 | 0 | 0 | 0 |  | 0 |  |  | 0 |  |  | 0 |  | 0 | 0 | 0 | 0 | [7 empty] | 0
0 | 0 | 0 |  | 0 | 0 | 0 | 0 | 0 | 0 | 0 | 0 |  | 0 |  |  | 0 |  |  | 0 |  | 0 | 0 | 0 | 0 | [7 empty] | 0
0 | 0 | 0 |  | 0 | 0 | 0 | 0 | 0 | 0 | 0 | 0 |  | 0 |  |  | 0 |  |  | 0 |  | 0 | 0 | 0 | 0 | [7 empty] | 0
0 | 0 | 0 |  | 0 | 0 | 0 | 0 | 0 | 0 | 0 | 0 |  | 0 |  |  | 0 |  |  | 0 |  | 0 | 0 | 0 | 0 | [7 empty] | 0
0 | 0 | 0 |  | 0 | 0 | 0 | 0 | 0 | 0 | 0 | 0 |  | 0 |  |  | 0 |  |  | 0 |  | 0 | 0 | 0 | 0 | [7 empty] | 0
0 | 0 | 0 |  | 0 | 0 | 0 | 0 | 0 | 0 | 0 | 0 |  | 0 |  |  | 0 |  |  | 0 |  | 0 | 0 | 0 | 0 | [7 empty] | 0
0 | 0 | 0 |  | 0 | 0 | 0 | 0 | 0 | 0 | 0 | 0 |  | 0 |  |  | 0 |  |  | 0 |  | 0 | 0 | 0 | 0 | [7 empty] | 0
[21 empty] | АП-08/15-АОВ2.К | [9 empty] | Лист
58
[12 empty] | Изм. |  | Кол. | Лист |  | Nдок. | Подпись |  | Дата
Формат А3
Обозначение кабеля, провода | Трасса |  |  | Участок трассы кабеля, провода | [14 empty] | Кабель, провод
| Начало | Конец |  | в трубе стальной, Ø/м |  |  | в трубе ПВХ (п), ПНД (пн), металло-рукаве (м), Ø/м |  |  |  | на метал-локонст-рукциях, м |  | с креп-лением скобами, м |  |  | в кабель-канале, м |  |  | по проекту | [5 empty] | проложен
[19 empty] | Марка |  | Кол., число и сечение жил |  |  | Длина, м | Марка |  | Кол., число и сечение жил |  |  | Длина, м
0 | 0 | 0 |  | 0 | 0 | 0 | 0 | 0 | 0 | 0 | 0 |  | 0 |  |  | 0 |  |  | 0 |  | 0 | 0 | 0 | 0 | [7 empty] | 0
0 | 0 | 0 |  | 0 | 0 | 0 | 0 | 0 | 0 | 0 | 0 |  | 0 |  |  | 0 |  |  | 0 |  | 0 | 0 | 0 | 0 | [7 empty] | 0
0 | 0 | 0 |  | 0 | 0 | 0 | 0 | 0 | 0 | 0 | 0 |  | 0 |  |  | 0 |  |  | 0 |  | 0 | 0 | 0 | 0 | [7 empty] | 0
0 | 0 | 0 |  | 0 | 0 | 0 | 0 | 0 | 0 | 0 | 0 |  | 0 |  |  | 0 |  |  | 0 |  | 0 | 0 | 0 | 0 | [7 empty] | 0
0 | 0 | 0 |  | 0 | 0 | 0 | 0 | 0 | 0 | 0 | 0 |  | 0 |  |  | 0 |  |  | 0 |  | 0 | 0 | 0 | 0 | [7 empty] | 0
0 | 0 | 0 |  | 0 | 0 | 0 | 0 | 0 | 0 | 0 | 0 |  | 0 |  |  | 0 |  |  | 0 |  | 0 | 0 | 0 | 0 | [7 empty] | 0
0 | 0 | 0 |  | 0 | 0 | 0 | 0 | 0 | 0 | 0 | 0 |  | 0 |  |  | 0 |  |  | 0 |  | 0 | 0 | 0 | 0 | [7 empty] | 0
0 | 0 | 0 |  | 0 | 0 | 0 | 0 | 0 | 0 | 0 | 0 |  | 0 |  |  | 0 |  |  | 0 |  | 0 | 0 | 0 | 0 | [7 empty] | 0
0 | 0 | 0 |  | 0 | 0 | 0 | 0 | 0 | 0 | 0 | 0 |  | 0 |  |  | 0 |  |  | 0 |  | 0 | 0 | 0 | 0 | [7 empty] | 0
0 | 0 | 0 |  | 0 | 0 | 0 | 0 | 0 | 0 | 0 | 0 |  | 0 |  |  | 0 |  |  | 0 |  | 0 | 0 | 0 | 0 | [7 empty] | 0
0 | 0 | 0 |  | 0 | 0 | 0 | 0 | 0 | 0 | 0 | 0 |  | 0 |  |  | 0 |  |  | 0 |  | 0 | 0 | 0 | 0 | [7 empty] | 0
0 | 0 | 0 |  | 0 | 0 | 0 | 0 | 0 | 0 | 0 | 0 |  | 0 |  |  | 0 |  |  | 0 |  | 0 | 0 | 0 | 0 | [7 empty] | 0
0 | 0 | 0 |  | 0 | 0 | 0 | 0 | 0 | 0 | 0 | 0 |  | 0 |  |  | 0 |  |  | 0 |  | 0 | 0 | 0 | 0 | [7 empty] | 0
0 | 0 | 0 |  | 0 | 0 | 0 | 0 | 0 | 0 | 0 | 0 |  | 0 |  |  | 0 |  |  | 0 |  | 0 | 0 | 0 | 0 | [7 empty] | 0
0 | 0 | 0 |  | 0 | 0 | 0 | 0 | 0 | 0 | 0 | 0 |  | 0 |  |  | 0 |  |  | 0 |  | 0 | 0 | 0 | 0 | [7 empty] | 0
0 | 0 | 0 |  | 0 | 0 | 0 | 0 | 0 | 0 | 0 | 0 |  | 0 |  |  | 0 |  |  | 0 |  | 0 | 0 | 0 | 0 | [7 empty] | 0
0 | 0 | 0 |  | 0 | 0 | 0 | 0 | 0 | 0 | 0 | 0 |  | 0 |  |  | 0 |  |  | 0 |  | 0 | 0 | 0 | 0 | [7 empty] | 0
0 | 0 | 0 |  | 0 | 0 | 0 | 0 | 0 | 0 | 0 | 0 |  | 0 |  |  | 0 |  |  | 0 |  | 0 | 0 | 0 | 0 | [7 empty] | 0
0 | 0 | 0 |  | 0 | 0 | 0 | 0 | 0 | 0 | 0 | 0 |  | 0 |  |  | 0 |  |  | 0 |  | 0 | 0 | 0 | 0 | [7 empty] | 0
0 | 0 | 0 |  | 0 | 0 | 0 | 0 | 0 | 0 | 0 | 0 |  | 0 |  |  | 0 |  |  | 0 |  | 0 | 0 | 0 | 0 | [7 empty] | 0
0 | 0 | 0 |  | 0 | 0 | 0 | 0 | 0 | 0 | 0 | 0 |  | 0 |  |  | 0 |  |  | 0 |  | 0 | 0 | 0 | 0 | [7 empty] | 0
0 | 0 | 0 |  | 0 | 0 | 0 | 0 | 0 | 0 | 0 | 0 |  | 0 |  |  | 0 |  |  | 0 |  | 0 | 0 | 0 | 0 | [7 empty] | 0
0 | 0 | 0 |  | 0 | 0 | 0 | 0 | 0 | 0 | 0 | 0 |  | 0 |  |  | 0 |  |  | 0 |  | 0 | 0 | 0 | 0 | [7 empty] | 0
0 | 0 | 0 |  | 0 | 0 | 0 | 0 | 0 | 0 | 0 | 0 |  | 0 |  |  | 0 |  |  | 0 |  | 0 | 0 | 0 | 0 | [7 empty] | 0
0 | 0 | 0 |  | 0 | 0 | 0 | 0 | 0 | 0 | 0 | 0 |  | 0 |  |  | 0 |  |  | 0 |  | 0 | 0 | 0 | 0 | [7 empty] | 0
0 | 0 | 0 |  | 0 | 0 | 0 | 0 | 0 | 0 | 0 | 0 |  | 0 |  |  | 0 |  |  | 0 |  | 0 | 0 | 0 | 0 | [7 empty] | 0
0 | 0 | 0 |  | 0 | 0 | 0 | 0 | 0 | 0 | 0 | 0 |  | 0 |  |  | 0 |  |  | 0 |  | 0 | 0 | 0 | 0 | [7 empty] | 0
0 | 0 | 0 |  | 0 | 0 | 0 | 0 | 0 | 0 | 0 | 0 |  | 0 |  |  | 0 |  |  | 0 |  | 0 | 0 | 0 | 0 | [7 empty] | 0
0 | 0 | 0 |  | 0 | 0 | 0 | 0 | 0 | 0 | 0 | 0 |  | 0 |  |  | 0 |  |  | 0 |  | 0 | 0 | 0 | 0 | [7 empty] | 0
0 | 0 | 0 |  | 0 | 0 | 0 | 0 | 0 | 0 | 0 | 0 |  | 0 |  |  | 0 |  |  | 0 |  | 0 | 0 | 0 | 0 | [7 empty] | 0
0 | 0 | 0 |  | 0 | 0 | 0 | 0 | 0 | 0 | 0 | 0 |  | 0 |  |  | 0 |  |  | 0 |  | 0 | 0 | 0 | 0 | [7 empty] | 0
[21 empty] | АП-08/15-АОВ2.К | [9 empty] | Лист
59
[12 empty] | Изм. |  | Кол. | Лист |  | Nдок. | Подпись |  | Дата
Формат А3
Обозначение кабеля, провода | Трасса |  |  | Участок трассы кабеля, провода | [14 empty] | Кабель, провод
| Начало | Конец |  | в трубе стальной, Ø/м |  |  | в трубе ПВХ (п), ПНД (пн), металло-рукаве (м), Ø/м |  |  |  | на метал-локонст-рукциях, м |  | с креп-лением скобами, м |  |  | в кабель-канале, м |  |  | по проекту | [5 empty] | проложен
[19 empty] | Марка |  | Кол., число и сечение жил |  |  | Длина, м | Марка |  | Кол., число и сечение жил |  |  | Длина, м
0 | 0 | 0 |  | 0 | 0 | 0 | 0 | 0 | 0 | 0 | 0 |  | 0 |  |  | 0 |  |  | 0 |  | 0 | 0 | 0 | 0 | [7 empty] | 0
0 | 0 | 0 |  | 0 | 0 | 0 | 0 | 0 | 0 | 0 | 0 |  | 0 |  |  | 0 |  |  | 0 |  | 0 | 0 | 0 | 0 | [7 empty] | 0
0 | 0 | 0 |  | 0 | 0 | 0 | 0 | 0 | 0 | 0 | 0 |  | 0 |  |  | 0 |  |  | 0 |  | 0 | 0 | 0 | 0 | [7 empty] | 0
0 | 0 | 0 |  | 0 | 0 | 0 | 0 | 0 | 0 | 0 | 0 |  | 0 |  |  | 0 |  |  | 0 |  | 0 | 0 | 0 | 0 | [7 empty] | 0
0 | 0 | 0 |  | 0 | 0 | 0 | 0 | 0 | 0 | 0 | 0 |  | 0 |  |  | 0 |  |  | 0 |  | 0 | 0 | 0 | 0 | [7 empty] | 0
0 | 0 | 0 |  | 0 | 0 | 0 | 0 | 0 | 0 | 0 | 0 |  | 0 |  |  | 0 |  |  | 0 |  | 0 | 0 | 0 | 0 | [7 empty] | 0
0 | 0 | 0 |  | 0 | 0 | 0 | 0 | 0 | 0 | 0 | 0 |  | 0 |  |  | 0 |  |  | 0 |  | 0 | 0 | 0 | 0 | [7 empty] | 0
0 | 0 | 0 |  | 0 | 0 | 0 | 0 | 0 | 0 | 0 | 0 |  | 0 |  |  | 0 |  |  | 0 |  | 0 | 0 | 0 | 0 | [7 empty] | 0
0 | 0 | 0 |  | 0 | 0 | 0 | 0 | 0 | 0 | 0 | 0 |  | 0 |  |  | 0 |  |  | 0 |  | 0 | 0 | 0 | 0 | [7 empty] | 0
0 | 0 | 0 |  | 0 | 0 | 0 | 0 | 0 | 0 | 0 | 0 |  | 0 |  |  | 0 |  |  | 0 |  | 0 | 0 | 0 | 0 | [7 empty] | 0
0 | 0 | 0 |  | 0 | 0 | 0 | 0 | 0 | 0 | 0 | 0 |  | 0 |  |  | 0 |  |  | 0 |  | 0 | 0 | 0 | 0 | [7 empty] | 0
0 | 0 | 0 |  | 0 | 0 | 0 | 0 | 0 | 0 | 0 | 0 |  | 0 |  |  | 0 |  |  | 0 |  | 0 | 0 | 0 | 0 | [7 empty] | 0
0 | 0 | 0 |  | 0 | 0 | 0 | 0 | 0 | 0 | 0 | 0 |  | 0 |  |  | 0 |  |  | 0 |  | 0 | 0 | 0 | 0 | [7 empty] | 0
0 | 0 | 0 |  | 0 | 0 | 0 | 0 | 0 | 0 | 0 | 0 |  | 0 |  |  | 0 |  |  | 0 |  | 0 | 0 | 0 | 0 | [7 empty] | 0
0 | 0 | 0 |  | 0 | 0 | 0 | 0 | 0 | 0 | 0 | 0 |  | 0 |  |  | 0 |  |  | 0 |  | 0 | 0 | 0 | 0 | [7 empty] | 0
0 | 0 | 0 |  | 0 | 0 | 0 | 0 | 0 | 0 | 0 | 0 |  | 0 |  |  | 0 |  |  | 0 |  | 0 | 0 | 0 | 0 | [7 empty] | 0
0 | 0 | 0 |  | 0 | 0 | 0 | 0 | 0 | 0 | 0 | 0 |  | 0 |  |  | 0 |  |  | 0 |  | 0 | 0 | 0 | 0 | [7 empty] | 0
0 | 0 | 0 |  | 0 | 0 | 0 | 0 | 0 | 0 | 0 | 0 |  | 0 |  |  | 0 |  |  | 0 |  | 0 | 0 | 0 | 0 | [7 empty] | 0
0 | 0 | 0 |  | 0 | 0 | 0 | 0 | 0 | 0 | 0 | 0 |  | 0 |  |  | 0 |  |  | 0 |  | 0 | 0 | 0 | 0 | [7 empty] | 0
0 | 0 | 0 |  | 0 | 0 | 0 | 0 | 0 | 0 | 0 | 0 |  | 0 |  |  | 0 |  |  | 0 |  | 0 | 0 | 0 | 0 | [7 empty] | 0
0 | 0 | 0 |  | 0 | 0 | 0 | 0 | 0 | 0 | 0 | 0 |  | 0 |  |  | 0 |  |  | 0 |  | 0 | 0 | 0 | 0 | [7 empty] | 0
0 | 0 | 0 |  | 0 | 0 | 0 | 0 | 0 | 0 | 0 | 0 |  | 0 |  |  | 0 |  |  | 0 |  | 0 | 0 | 0 | 0 | [7 empty] | 0
0 | 0 | 0 |  | 0 | 0 | 0 | 0 | 0 | 0 | 0 | 0 |  | 0 |  |  | 0 |  |  | 0 |  | 0 | 0 | 0 | 0 | [7 empty] | 0
0 | 0 | 0 |  | 0 | 0 | 0 | 0 | 0 | 0 | 0 | 0 |  | 0 |  |  | 0 |  |  | 0 |  | 0 | 0 | 0 | 0 | [7 empty] | 0
0 | 0 | 0 |  | 0 | 0 | 0 | 0 | 0 | 0 | 0 | 0 |  | 0 |  |  | 0 |  |  | 0 |  | 0 | 0 | 0 | 0 | [7 empty] | 0
0 | 0 | 0 |  | 0 | 0 | 0 | 0 | 0 | 0 | 0 | 0 |  | 0 |  |  | 0 |  |  | 0 |  | 0 | 0 | 0 | 0 | [7 empty] | 0
0 | 0 | 0 |  | 0 | 0 | 0 | 0 | 0 | 0 | 0 | 0 |  | 0 |  |  | 0 |  |  | 0 |  | 0 | 0 | 0 | 0 | [7 empty] | 0
0 | 0 | 0 |  | 0 | 0 | 0 | 0 | 0 | 0 | 0 | 0 |  | 0 |  |  | 0 |  |  | 0 |  | 0 | 0 | 0 | 0 | [7 empty] | 0
0 | 0 | 0 |  | 0 | 0 | 0 | 0 | 0 | 0 | 0 | 0 |  | 0 |  |  | 0 |  |  | 0 |  | 0 | 0 | 0 | 0 | [7 empty] | 0
0 | 0 | 0 |  | 0 | 0 | 0 | 0 | 0 | 0 | 0 | 0 |  | 0 |  |  | 0 |  |  | 0 |  | 0 | 0 | 0 | 0 | [7 empty] | 0
0 | 0 | 0 |  | 0 | 0 | 0 | 0 | 0 | 0 | 0 | 0 |  | 0 |  |  | 0 |  |  | 0 |  | 0 | 0 | 0 | 0 | [7 empty] | 0
[21 empty] | АП-08/15-АОВ2.К | [9 empty] | Лист
60
[12 empty] | Изм. |  | Кол. | Лист |  | Nдок. | Подпись |  | Дата
Формат А3
Обозначение кабеля, провода | Трасса |  |  | Участок трассы кабеля, провода | [14 empty] | Кабель, провод
| Начало | Конец |  | в трубе стальной, Ø/м |  |  | в трубе ПВХ (п), ПНД (пн), металло-рукаве (м), Ø/м |  |  |  | на метал-локонст-рукциях, м |  | с креп-лением скобами, м |  |  | в кабель-канале, м |  |  | по проекту | [5 empty] | проложен
[19 empty] | Марка |  | Кол., число и сечение жил |  |  | Длина, м | Марка |  | Кол., число и сечение жил |  |  | Длина, м
0 | 0 | 0 |  | 0 | 0 | 0 | 0 | 0 | 0 | 0 | 0 |  | 0 |  |  | 0 |  |  | 0 |  | 0 | 0 | 0 | 0 | [7 empty] | 0
0 | 0 | 0 |  | 0 | 0 | 0 | 0 | 0 | 0 | 0 | 0 |  | 0 |  |  | 0 |  |  | 0 |  | 0 | 0 | 0 | 0 | [7 empty] | 0
0 | 0 | 0 |  | 0 | 0 | 0 | 0 | 0 | 0 | 0 | 0 |  | 0 |  |  | 0 |  |  | 0 |  | 0 | 0 | 0 | 0 | [7 empty] | 0
0 | 0 | 0 |  | 0 | 0 | 0 | 0 | 0 | 0 | 0 | 0 |  | 0 |  |  | 0 |  |  | 0 |  | 0 | 0 | 0 | 0 | [7 empty] | 0
0 | 0 | 0 |  | 0 | 0 | 0 | 0 | 0 | 0 | 0 | 0 |  | 0 |  |  | 0 |  |  | 0 |  | 0 | 0 | 0 | 0 | [7 empty] | 0
0 | 0 | 0 |  | 0 | 0 | 0 | 0 | 0 | 0 | 0 | 0 |  | 0 |  |  | 0 |  |  | 0 |  | 0 | 0 | 0 | 0 | [7 empty] | 0
0 | 0 | 0 |  | 0 | 0 | 0 | 0 | 0 | 0 | 0 | 0 |  | 0 |  |  | 0 |  |  | 0 |  | 0 | 0 | 0 | 0 | [7 empty] | 0
0 | 0 | 0 |  | 0 | 0 | 0 | 0 | 0 | 0 | 0 | 0 |  | 0 |  |  | 0 |  |  | 0 |  | 0 | 0 | 0 | 0 | [7 empty] | 0
0 | 0 | 0 |  | 0 | 0 | 0 | 0 | 0 | 0 | 0 | 0 |  | 0 |  |  | 0 |  |  | 0 |  | 0 | 0 | 0 | 0 | [7 empty] | 0
0 | 0 | 0 |  | 0 | 0 | 0 | 0 | 0 | 0 | 0 | 0 |  | 0 |  |  | 0 |  |  | 0 |  | 0 | 0 | 0 | 0 | [7 empty] | 0
0 | 0 | 0 |  | 0 | 0 | 0 | 0 | 0 | 0 | 0 | 0 |  | 0 |  |  | 0 |  |  | 0 |  | 0 | 0 | 0 | 0 | [7 empty] | 0
0 | 0 | 0 |  | 0 | 0 | 0 | 0 | 0 | 0 | 0 | 0 |  | 0 |  |  | 0 |  |  | 0 |  | 0 | 0 | 0 | 0 | [7 empty] | 0
0 | 0 | 0 |  | 0 | 0 | 0 | 0 | 0 | 0 | 0 | 0 |  | 0 |  |  | 0 |  |  | 0 |  | 0 | 0 | 0 | 0 | [7 empty] | 0
0 | 0 | 0 |  | 0 | 0 | 0 | 0 | 0 | 0 | 0 | 0 |  | 0 |  |  | 0 |  |  | 0 |  | 0 | 0 | 0 | 0 | [7 empty] | 0
0 | 0 | 0 |  | 0 | 0 | 0 | 0 | 0 | 0 | 0 | 0 |  | 0 |  |  | 0 |  |  | 0 |  | 0 | 0 | 0 | 0 | [7 empty] | 0
0 | 0 | 0 |  | 0 | 0 | 0 | 0 | 0 | 0 | 0 | 0 |  | 0 |  |  | 0 |  |  | 0 |  | 0 | 0 | 0 | 0 | [7 empty] | 0
0 | 0 | 0 |  | 0 | 0 | 0 | 0 | 0 | 0 | 0 | 0 |  | 0 |  |  | 0 |  |  | 0 |  | 0 | 0 | 0 | 0 | [7 empty] | 0
0 | 0 | 0 |  | 0 | 0 | 0 | 0 | 0 | 0 | 0 | 0 |  | 0 |  |  | 0 |  |  | 0 |  | 0 | 0 | 0 | 0 | [7 empty] | 0
0 | 0 | 0 |  | 0 | 0 | 0 | 0 | 0 | 0 | 0 | 0 |  | 0 |  |  | 0 |  |  | 0 |  | 0 | 0 | 0 | 0 | [7 empty] | 0
0 | 0 | 0 |  | 0 | 0 | 0 | 0 | 0 | 0 | 0 | 0 |  | 0 |  |  | 0 |  |  | 0 |  | 0 | 0 | 0 | 0 | [7 empty] | 0
0 | 0 | 0 |  | 0 | 0 | 0 | 0 | 0 | 0 | 0 | 0 |  | 0 |  |  | 0 |  |  | 0 |  | 0 | 0 | 0 | 0 | [7 empty] | 0
0 | 0 | 0 |  | 0 | 0 | 0 | 0 | 0 | 0 | 0 | 0 |  | 0 |  |  | 0 |  |  | 0 |  | 0 | 0 | 0 | 0 | [7 empty] | 0
0 | 0 | 0 |  | 0 | 0 | 0 | 0 | 0 | 0 | 0 | 0 |  | 0 |  |  | 0 |  |  | 0 |  | 0 | 0 | 0 | 0 | [7 empty] | 0
0 | 0 | 0 |  | 0 | 0 | 0 | 0 | 0 | 0 | 0 | 0 |  | 0 |  |  | 0 |  |  | 0 |  | 0 | 0 | 0 | 0 | [7 empty] | 0
0 | 0 | 0 |  | 0 | 0 | 0 | 0 | 0 | 0 | 0 | 0 |  | 0 |  |  | 0 |  |  | 0 |  | 0 | 0 | 0 | 0 | [7 empty] | 0
0 | 0 | 0 |  | 0 | 0 | 0 | 0 | 0 | 0 | 0 | 0 |  | 0 |  |  | 0 |  |  | 0 |  | 0 | 0 | 0 | 0 | [7 empty] | 0
0 | 0 | 0 |  | 0 | 0 | 0 | 0 | 0 | 0 | 0 | 0 |  | 0 |  |  | 0 |  |  | 0 |  | 0 | 0 | 0 | 0 | [7 empty] | 0
0 | 0 | 0 |  | 0 | 0 | 0 | 0 | 0 | 0 | 0 | 0 |  | 0 |  |  | 0 |  |  | 0 |  | 0 | 0 | 0 | 0 | [7 empty] | 0
0 | 0 | 0 |  | 0 | 0 | 0 | 0 | 0 | 0 | 0 | 0 |  | 0 |  |  | 0 |  |  | 0 |  | 0 | 0 | 0 | 0 | [7 empty] | 0
0 | 0 | 0 |  | 0 | 0 | 0 | 0 | 0 | 0 | 0 | 0 |  | 0 |  |  | 0 |  |  | 0 |  | 0 | 0 | 0 | 0 | [7 empty] | 0
0 | 0 | 0 |  | 0 | 0 | 0 | 0 | 0 | 0 | 0 | 0 |  | 0 |  |  | 0 |  |  | 0 |  | 0 | 0 | 0 | 0 | [7 empty] | 0
[21 empty] | АП-08/15-АОВ2.К | [9 empty] | Лист
61
[12 empty] | Изм. |  | Кол. | Лист |  | Nдок. | Подпись |  | Дата
Формат А3
Обозначение кабеля, провода | Трасса |  |  | Участок трассы кабеля, провода | [14 empty] | Кабель, провод
| Начало | Конец |  | в трубе стальной, Ø/м |  |  | в трубе ПВХ (п), ПНД (пн), металло-рукаве (м), Ø/м |  |  |  | на метал-локонст-рукциях, м |  | с креп-лением скобами, м |  |  | в кабель-канале, м |  |  | по проекту | [5 empty] | проложен
[19 empty] | Марка |  | Кол., число и сечение жил |  |  | Длина, м | Марка |  | Кол., число и сечение жил |  |  | Длина, м
0 | 0 | 0 |  | 0 | 0 | 0 | 0 | 0 | 0 | 0 | 0 |  | 0 |  |  | 0 |  |  | 0 |  | 0 | 0 | 0 | 0 | [7 empty] | 0
0 | 0 | 0 |  | 0 | 0 | 0 | 0 | 0 | 0 | 0 | 0 |  | 0 |  |  | 0 |  |  | 0 |  | 0 | 0 | 0 | 0 | [7 empty] | 0
0 | 0 | 0 |  | 0 | 0 | 0 | 0 | 0 | 0 | 0 | 0 |  | 0 |  |  | 0 |  |  | 0 |  | 0 | 0 | 0 | 0 | [7 empty] | 0
0 | 0 | 0 |  | 0 | 0 | 0 | 0 | 0 | 0 | 0 | 0 |  | 0 |  |  | 0 |  |  | 0 |  | 0 | 0 | 0 | 0 | [7 empty] | 0
0 | 0 | 0 |  | 0 | 0 | 0 | 0 | 0 | 0 | 0 | 0 |  | 0 |  |  | 0 |  |  | 0 |  | 0 | 0 | 0 | 0 | [7 empty] | 0
0 | 0 | 0 |  | 0 | 0 | 0 | 0 | 0 | 0 | 0 | 0 |  | 0 |  |  | 0 |  |  | 0 |  | 0 | 0 | 0 | 0 | [7 empty] | 0
0 | 0 | 0 |  | 0 | 0 | 0 | 0 | 0 | 0 | 0 | 0 |  | 0 |  |  | 0 |  |  | 0 |  | 0 | 0 | 0 | 0 | [7 empty] | 0
0 | 0 | 0 |  | 0 | 0 | 0 | 0 | 0 | 0 | 0 | 0 |  | 0 |  |  | 0 |  |  | 0 |  | 0 | 0 | 0 | 0 | [7 empty] | 0
0 | 0 | 0 |  | 0 | 0 | 0 | 0 | 0 | 0 | 0 | 0 |  | 0 |  |  | 0 |  |  | 0 |  | 0 | 0 | 0 | 0 | [7 empty] | 0
0 | 0 | 0 |  | 0 | 0 | 0 | 0 | 0 | 0 | 0 | 0 |  | 0 |  |  | 0 |  |  | 0 |  | 0 | 0 | 0 | 0 | [7 empty] | 0
0 | 0 | 0 |  | 0 | 0 | 0 | 0 | 0 | 0 | 0 | 0 |  | 0 |  |  | 0 |  |  | 0 |  | 0 | 0 | 0 | 0 | [7 empty] | 0
0 | 0 | 0 |  | 0 | 0 | 0 | 0 | 0 | 0 | 0 | 0 |  | 0 |  |  | 0 |  |  | 0 |  | 0 | 0 | 0 | 0 | [7 empty] | 0
0 | 0 | 0 |  | 0 | 0 | 0 | 0 | 0 | 0 | 0 | 0 |  | 0 |  |  | 0 |  |  | 0 |  | 0 | 0 | 0 | 0 | [7 empty] | 0
0 | 0 | 0 |  | 0 | 0 | 0 | 0 | 0 | 0 | 0 | 0 |  | 0 |  |  | 0 |  |  | 0 |  | 0 | 0 | 0 | 0 | [7 empty] | 0
0 | 0 | 0 |  | 0 | 0 | 0 | 0 | 0 | 0 | 0 | 0 |  | 0 |  |  | 0 |  |  | 0 |  | 0 | 0 | 0 | 0 | [7 empty] | 0
0 | 0 | 0 |  | 0 | 0 | 0 | 0 | 0 | 0 | 0 | 0 |  | 0 |  |  | 0 |  |  | 0 |  | 0 | 0 | 0 | 0 | [7 empty] | 0
0 | 0 | 0 |  | 0 | 0 | 0 | 0 | 0 | 0 | 0 | 0 |  | 0 |  |  | 0 |  |  | 0 |  | 0 | 0 | 0 | 0 | [7 empty] | 0
0 | 0 | 0 |  | 0 | 0 | 0 | 0 | 0 | 0 | 0 | 0 |  | 0 |  |  | 0 |  |  | 0 |  | 0 | 0 | 0 | 0 | [7 empty] | 0
0 | 0 | 0 |  | 0 | 0 | 0 | 0 | 0 | 0 | 0 | 0 |  | 0 |  |  | 0 |  |  | 0 |  | 0 | 0 | 0 | 0 | [7 empty] | 0
0 | 0 | 0 |  | 0 | 0 | 0 | 0 | 0 | 0 | 0 | 0 |  | 0 |  |  | 0 |  |  | 0 |  | 0 | 0 | 0 | 0 | [7 empty] | 0
0 | 0 | 0 |  | 0 | 0 | 0 | 0 | 0 | 0 | 0 | 0 |  | 0 |  |  | 0 |  |  | 0 |  | 0 | 0 | 0 | 0 | [7 empty] | 0
0 | 0 | 0 |  | 0 | 0 | 0 | 0 | 0 | 0 | 0 | 0 |  | 0 |  |  | 0 |  |  | 0 |  | 0 | 0 | 0 | 0 | [7 empty] | 0
0 | 0 | 0 |  | 0 | 0 | 0 | 0 | 0 | 0 | 0 | 0 |  | 0 |  |  | 0 |  |  | 0 |  | 0 | 0 | 0 | 0 | [7 empty] | 0
0 | 0 | 0 |  | 0 | 0 | 0 | 0 | 0 | 0 | 0 | 0 |  | 0 |  |  | 0 |  |  | 0 |  | 0 | 0 | 0 | 0 | [7 empty] | 0
0 | 0 | 0 |  | 0 | 0 | 0 | 0 | 0 | 0 | 0 | 0 |  | 0 |  |  | 0 |  |  | 0 |  | 0 | 0 | 0 | 0 | [7 empty] | 0
0 | 0 | 0 |  | 0 | 0 | 0 | 0 | 0 | 0 | 0 | 0 |  | 0 |  |  | 0 |  |  | 0 |  | 0 | 0 | 0 | 0 | [7 empty] | 0
0 | 0 | 0 |  | 0 | 0 | 0 | 0 | 0 | 0 | 0 | 0 |  | 0 |  |  | 0 |  |  | 0 |  | 0 | 0 | 0 | 0 | [7 empty] | 0
0 | 0 | 0 |  | 0 | 0 | 0 | 0 | 0 | 0 | 0 | 0 |  | 0 |  |  | 0 |  |  | 0 |  | 0 | 0 | 0 | 0 | [7 empty] | 0
0 | 0 | 0 |  | 0 | 0 | 0 | 0 | 0 | 0 | 0 | 0 |  | 0 |  |  | 0 |  |  | 0 |  | 0 | 0 | 0 | 0 | [7 empty] | 0
0 | 0 | 0 |  | 0 | 0 | 0 | 0 | 0 | 0 | 0 | 0 |  | 0 |  |  | 0 |  |  | 0 |  | 0 | 0 | 0 | 0 | [7 empty] | 0
0 | 0 | 0 |  | 0 | 0 | 0 | 0 | 0 | 0 | 0 | 0 |  | 0 |  |  | 0 |  |  | 0 |  | 0 | 0 | 0 | 0 | [7 empty] | 0
[21 empty] | АП-08/15-АОВ2.К | [9 empty] | Лист
62
[12 empty] | Изм. |  | Кол. | Лист |  | Nдок. | Подпись |  | Дата
Формат А3
Обозначение кабеля, провода | Трасса |  |  | Участок трассы кабеля, провода | [14 empty] | Кабель, провод
| Начало | Конец |  | в трубе стальной, Ø/м |  |  | в трубе ПВХ (п), ПНД (пн), металло-рукаве (м), Ø/м |  |  |  | на метал-локонст-рукциях, м |  | с креп-лением скобами, м |  |  | в кабель-канале, м |  |  | по проекту | [5 empty] | проложен
[19 empty] | Марка |  | Кол., число и сечение жил |  |  | Длина, м | Марка |  | Кол., число и сечение жил |  |  | Длина, м
0 | 0 | 0 |  | 0 | 0 | 0 | 0 | 0 | 0 | 0 | 0 |  | 0 |  |  | 0 |  |  | 0 |  | 0 | 0 | 0 | 0 | [7 empty] | 0
0 | 0 | 0 |  | 0 | 0 | 0 | 0 | 0 | 0 | 0 | 0 |  | 0 |  |  | 0 |  |  | 0 |  | 0 | 0 | 0 | 0 | [7 empty] | 0
0 | 0 | 0 |  | 0 | 0 | 0 | 0 | 0 | 0 | 0 | 0 |  | 0 |  |  | 0 |  |  | 0 |  | 0 | 0 | 0 | 0 | [7 empty] | 0
0 | 0 | 0 |  | 0 | 0 | 0 | 0 | 0 | 0 | 0 | 0 |  | 0 |  |  | 0 |  |  | 0 |  | 0 | 0 | 0 | 0 | [7 empty] | 0
0 | 0 | 0 |  | 0 | 0 | 0 | 0 | 0 | 0 | 0 | 0 |  | 0 |  |  | 0 |  |  | 0 |  | 0 | 0 | 0 | 0 | [7 empty] | 0
0 | 0 | 0 |  | 0 | 0 | 0 | 0 | 0 | 0 | 0 | 0 |  | 0 |  |  | 0 |  |  | 0 |  | 0 | 0 | 0 | 0 | [7 empty] | 0
0 | 0 | 0 |  | 0 | 0 | 0 | 0 | 0 | 0 | 0 | 0 |  | 0 |  |  | 0 |  |  | 0 |  | 0 | 0 | 0 | 0 | [7 empty] | 0
0 | 0 | 0 |  | 0 | 0 | 0 | 0 | 0 | 0 | 0 | 0 |  | 0 |  |  | 0 |  |  | 0 |  | 0 | 0 | 0 | 0 | [7 empty] | 0
0 | 0 | 0 |  | 0 | 0 | 0 | 0 | 0 | 0 | 0 | 0 |  | 0 |  |  | 0 |  |  | 0 |  | 0 | 0 | 0 | 0 | [7 empty] | 0
0 | 0 | 0 |  | 0 | 0 | 0 | 0 | 0 | 0 | 0 | 0 |  | 0 |  |  | 0 |  |  | 0 |  | 0 | 0 | 0 | 0 | [7 empty] | 0
0 | 0 | 0 |  | 0 | 0 | 0 | 0 | 0 | 0 | 0 | 0 |  | 0 |  |  | 0 |  |  | 0 |  | 0 | 0 | 0 | 0 | [7 empty] | 0
0 | 0 | 0 |  | 0 | 0 | 0 | 0 | 0 | 0 | 0 | 0 |  | 0 |  |  | 0 |  |  | 0 |  | 0 | 0 | 0 | 0 | [7 empty] | 0
0 | 0 | 0 |  | 0 | 0 | 0 | 0 | 0 | 0 | 0 | 0 |  | 0 |  |  | 0 |  |  | 0 |  | 0 | 0 | 0 | 0 | [7 empty] | 0
0 | 0 | 0 |  | 0 | 0 | 0 | 0 | 0 | 0 | 0 | 0 |  | 0 |  |  | 0 |  |  | 0 |  | 0 | 0 | 0 | 0 | [7 empty] | 0
0 | 0 | 0 |  | 0 | 0 | 0 | 0 | 0 | 0 | 0 | 0 |  | 0 |  |  | 0 |  |  | 0 |  | 0 | 0 | 0 | 0 | [7 empty] | 0
0 | 0 | 0 |  | 0 | 0 | 0 | 0 | 0 | 0 | 0 | 0 |  | 0 |  |  | 0 |  |  | 0 |  | 0 | 0 | 0 | 0 | [7 empty] | 0
0 | 0 | 0 |  | 0 | 0 | 0 | 0 | 0 | 0 | 0 | 0 |  | 0 |  |  | 0 |  |  | 0 |  | 0 | 0 | 0 | 0 | [7 empty] | 0
0 | 0 | 0 |  | 0 | 0 | 0 | 0 | 0 | 0 | 0 | 0 |  | 0 |  |  | 0 |  |  | 0 |  | 0 | 0 | 0 | 0 | [7 empty] | 0
0 | 0 | 0 |  | 0 | 0 | 0 | 0 | 0 | 0 | 0 | 0 |  | 0 |  |  | 0 |  |  | 0 |  | 0 | 0 | 0 | 0 | [7 empty] | 0
0 | 0 | 0 |  | 0 | 0 | 0 | 0 | 0 | 0 | 0 | 0 |  | 0 |  |  | 0 |  |  | 0 |  | 0 | 0 | 0 | 0 | [7 empty] | 0
0 | 0 | 0 |  | 0 | 0 | 0 | 0 | 0 | 0 | 0 | 0 |  | 0 |  |  | 0 |  |  | 0 |  | 0 | 0 | 0 | 0 | [7 empty] | 0
0 | 0 | 0 |  | 0 | 0 | 0 | 0 | 0 | 0 | 0 | 0 |  | 0 |  |  | 0 |  |  | 0 |  | 0 | 0 | 0 | 0 | [7 empty] | 0
0 | 0 | 0 |  | 0 | 0 | 0 | 0 | 0 | 0 | 0 | 0 |  | 0 |  |  | 0 |  |  | 0 |  | 0 | 0 | 0 | 0 | [7 empty] | 0
0 | 0 | 0 |  | 0 | 0 | 0 | 0 | 0 | 0 | 0 | 0 |  | 0 |  |  | 0 |  |  | 0 |  | 0 | 0 | 0 | 0 | [7 empty] | 0
0 | 0 | 0 |  | 0 | 0 | 0 | 0 | 0 | 0 | 0 | 0 |  | 0 |  |  | 0 |  |  | 0 |  | 0 | 0 | 0 | 0 | [7 empty] | 0
0 | 0 | 0 |  | 0 | 0 | 0 | 0 | 0 | 0 | 0 | 0 |  | 0 |  |  | 0 |  |  | 0 |  | 0 | 0 | 0 | 0 | [7 empty] | 0
0 | 0 | 0 |  | 0 | 0 | 0 | 0 | 0 | 0 | 0 | 0 |  | 0 |  |  | 0 |  |  | 0 |  | 0 | 0 | 0 | 0 | [7 empty] | 0
0 | 0 | 0 |  | 0 | 0 | 0 | 0 | 0 | 0 | 0 | 0 |  | 0 |  |  | 0 |  |  | 0 |  | 0 | 0 | 0 | 0 | [7 empty] | 0
0 | 0 | 0 |  | 0 | 0 | 0 | 0 | 0 | 0 | 0 | 0 |  | 0 |  |  | 0 |  |  | 0 |  | 0 | 0 | 0 | 0 | [7 empty] | 0
0 | 0 | 0 |  | 0 | 0 | 0 | 0 | 0 | 0 | 0 | 0 |  | 0 |  |  | 0 |  |  | 0 |  | 0 | 0 | 0 | 0 | [7 empty] | 0
0 | 0 | 0 |  | 0 | 0 | 0 | 0 | 0 | 0 | 0 | 0 |  | 0 |  |  | 0 |  |  | 0 |  | 0 | 0 | 0 | 0 | [7 empty] | 0
[21 empty] | АП-08/15-АОВ2.К | [9 empty] | Лист
63
[12 empty] | Изм. |  | Кол. | Лист |  | Nдок. | Подпись |  | Дата
Формат А3
Обозначение кабеля, провода | Трасса |  |  | Участок трассы кабеля, провода | [14 empty] | Кабель, провод
| Начало | Конец |  | в трубе стальной, Ø/м |  |  | в трубе ПВХ (п), ПНД (пн), металло-рукаве (м), Ø/м |  |  |  | на метал-локонст-рукциях, м |  | с креп-лением скобами, м |  |  | в кабель-канале, м |  |  | по проекту | [5 empty] | проложен
[19 empty] | Марка |  | Кол., число и сечение жил |  |  | Длина, м | Марка |  | Кол., число и сечение жил |  |  | Длина, м
0 | 0 | 0 |  | 0 | 0 | 0 | 0 | 0 | 0 | 0 | 0 |  | 0 |  |  | 0 |  |  | 0 |  | 0 | 0 | 0 | 0 | [7 empty] | 0
0 | 0 | 0 |  | 0 | 0 | 0 | 0 | 0 | 0 | 0 | 0 |  | 0 |  |  | 0 |  |  | 0 |  | 0 | 0 | 0 | 0 | [7 empty] | 0
0 | 0 | 0 |  | 0 | 0 | 0 | 0 | 0 | 0 | 0 | 0 |  | 0 |  |  | 0 |  |  | 0 |  | 0 | 0 | 0 | 0 | [7 empty] | 0
0 | 0 | 0 |  | 0 | 0 | 0 | 0 | 0 | 0 | 0 | 0 |  | 0 |  |  | 0 |  |  | 0 |  | 0 | 0 | 0 | 0 | [7 empty] | 0
0 | 0 | 0 |  | 0 | 0 | 0 | 0 | 0 | 0 | 0 | 0 |  | 0 |  |  | 0 |  |  | 0 |  | 0 | 0 | 0 | 0 | [7 empty] | 0
0 | 0 | 0 |  | 0 | 0 | 0 | 0 | 0 | 0 | 0 | 0 |  | 0 |  |  | 0 |  |  | 0 |  | 0 | 0 | 0 | 0 | [7 empty] | 0
0 | 0 | 0 |  | 0 | 0 | 0 | 0 | 0 | 0 | 0 | 0 |  | 0 |  |  | 0 |  |  | 0 |  | 0 | 0 | 0 | 0 | [7 empty] | 0
0 | 0 | 0 |  | 0 | 0 | 0 | 0 | 0 | 0 | 0 | 0 |  | 0 |  |  | 0 |  |  | 0 |  | 0 | 0 | 0 | 0 | [7 empty] | 0
0 | 0 | 0 |  | 0 | 0 | 0 | 0 | 0 | 0 | 0 | 0 |  | 0 |  |  | 0 |  |  | 0 |  | 0 | 0 | 0 | 0 | [7 empty] | 0
0 | 0 | 0 |  | 0 | 0 | 0 | 0 | 0 | 0 | 0 | 0 |  | 0 |  |  | 0 |  |  | 0 |  | 0 | 0 | 0 | 0 | [7 empty] | 0
0 | 0 | 0 |  | 0 | 0 | 0 | 0 | 0 | 0 | 0 | 0 |  | 0 |  |  | 0 |  |  | 0 |  | 0 | 0 | 0 | 0 | [7 empty] | 0
0 | 0 | 0 |  | 0 | 0 | 0 | 0 | 0 | 0 | 0 | 0 |  | 0 |  |  | 0 |  |  | 0 |  | 0 | 0 | 0 | 0 | [7 empty] | 0
0 | 0 | 0 |  | 0 | 0 | 0 | 0 | 0 | 0 | 0 | 0 |  | 0 |  |  | 0 |  |  | 0 |  | 0 | 0 | 0 | 0 | [7 empty] | 0
0 | 0 | 0 |  | 0 | 0 | 0 | 0 | 0 | 0 | 0 | 0 |  | 0 |  |  | 0 |  |  | 0 |  | 0 | 0 | 0 | 0 | [7 empty] | 0
0 | 0 | 0 |  | 0 | 0 | 0 | 0 | 0 | 0 | 0 | 0 |  | 0 |  |  | 0 |  |  | 0 |  | 0 | 0 | 0 | 0 | [7 empty] | 0
0 | 0 | 0 |  | 0 | 0 | 0 | 0 | 0 | 0 | 0 | 0 |  | 0 |  |  | 0 |  |  | 0 |  | 0 | 0 | 0 | 0 | [7 empty] | 0
0 | 0 | 0 |  | 0 | 0 | 0 | 0 | 0 | 0 | 0 | 0 |  | 0 |  |  | 0 |  |  | 0 |  | 0 | 0 | 0 | 0 | [7 empty] | 0
0 | 0 | 0 |  | 0 | 0 | 0 | 0 | 0 | 0 | 0 | 0 |  | 0 |  |  | 0 |  |  | 0 |  | 0 | 0 | 0 | 0 | [7 empty] | 0
0 | 0 | 0 |  | 0 | 0 | 0 | 0 | 0 | 0 | 0 | 0 |  | 0 |  |  | 0 |  |  | 0 |  | 0 | 0 | 0 | 0 | [7 empty] | 0
0 | 0 | 0 |  | 0 | 0 | 0 | 0 | 0 | 0 | 0 | 0 |  | 0 |  |  | 0 |  |  | 0 |  | 0 | 0 | 0 | 0 | [7 empty] | 0
0 | 0 | 0 |  | 0 | 0 | 0 | 0 | 0 | 0 | 0 | 0 |  | 0 |  |  | 0 |  |  | 0 |  | 0 | 0 | 0 | 0 | [7 empty] | 0
0 | 0 | 0 |  | 0 | 0 | 0 | 0 | 0 | 0 | 0 | 0 |  | 0 |  |  | 0 |  |  | 0 |  | 0 | 0 | 0 | 0 | [7 empty] | 0
0 | 0 | 0 |  | 0 | 0 | 0 | 0 | 0 | 0 | 0 | 0 |  | 0 |  |  | 0 |  |  | 0 |  | 0 | 0 | 0 | 0 | [7 empty] | 0
0 | 0 | 0 |  | 0 | 0 | 0 | 0 | 0 | 0 | 0 | 0 |  | 0 |  |  | 0 |  |  | 0 |  | 0 | 0 | 0 | 0 | [7 empty] | 0
0 | 0 | 0 |  | 0 | 0 | 0 | 0 | 0 | 0 | 0 | 0 |  | 0 |  |  | 0 |  |  | 0 |  | 0 | 0 | 0 | 0 | [7 empty] | 0
0 | 0 | 0 |  | 0 | 0 | 0 | 0 | 0 | 0 | 0 | 0 |  | 0 |  |  | 0 |  |  | 0 |  | 0 | 0 | 0 | 0 | [7 empty] | 0
0 | 0 | 0 |  | 0 | 0 | 0 | 0 | 0 | 0 | 0 | 0 |  | 0 |  |  | 0 |  |  | 0 |  | 0 | 0 | 0 | 0 | [7 empty] | 0
0 | 0 | 0 |  | 0 | 0 | 0 | 0 | 0 | 0 | 0 | 0 |  | 0 |  |  | 0 |  |  | 0 |  | 0 | 0 | 0 | 0 | [7 empty] | 0
0 | 0 | 0 |  | 0 | 0 | 0 | 0 | 0 | 0 | 0 | 0 |  | 0 |  |  | 0 |  |  | 0 |  | 0 | 0 | 0 | 0 | [7 empty] | 0
0 | 0 | 0 |  | 0 | 0 | 0 | 0 | 0 | 0 | 0 | 0 |  | 0 |  |  | 0 |  |  | 0 |  | 0 | 0 | 0 | 0 | [7 empty] | 0
0 | 0 | 0 |  | 0 | 0 | 0 | 0 | 0 | 0 | 0 | 0 |  | 0 |  |  | 0 |  |  | 0 |  | 0 | 0 | 0 | 0 | [7 empty] | 0
[21 empty] | АП-08/15-АОВ2.К | [9 empty] | Лист
64
[12 empty] | Изм. |  | Кол. | Лист |  | Nдок. | Подпись |  | Дата
Формат А3
Обозначение кабеля, провода | Трасса |  |  | Участок трассы кабеля, провода | [14 empty] | Кабель, провод
| Начало | Конец |  | в трубе стальной, Ø/м |  |  | в трубе ПВХ (п), ПНД (пн), металло-рукаве (м), Ø/м |  |  |  | на метал-локонст-рукциях, м |  | с креп-лением скобами, м |  |  | в кабель-канале, м |  |  | по проекту | [5 empty] | проложен
[19 empty] | Марка |  | Кол., число и сечение жил |  |  | Длина, м | Марка |  | Кол., число и сечение жил |  |  | Длина, м
0 | 0 | 0 |  | 0 | 0 | 0 | 0 | 0 | 0 | 0 | 0 |  | 0 |  |  | 0 |  |  | 0 |  | 0 | 0 | 0 | 0 | [7 empty] | 0
0 | 0 | 0 |  | 0 | 0 | 0 | 0 | 0 | 0 | 0 | 0 |  | 0 |  |  | 0 |  |  | 0 |  | 0 | 0 | 0 | 0 | [7 empty] | 0
0 | 0 | 0 |  | 0 | 0 | 0 | 0 | 0 | 0 | 0 | 0 |  | 0 |  |  | 0 |  |  | 0 |  | 0 | 0 | 0 | 0 | [7 empty] | 0
0 | 0 | 0 |  | 0 | 0 | 0 | 0 | 0 | 0 | 0 | 0 |  | 0 |  |  | 0 |  |  | 0 |  | 0 | 0 | 0 | 0 | [7 empty] | 0
0 | 0 | 0 |  | 0 | 0 | 0 | 0 | 0 | 0 | 0 | 0 |  | 0 |  |  | 0 |  |  | 0 |  | 0 | 0 | 0 | 0 | [7 empty] | 0
0 | 0 | 0 |  | 0 | 0 | 0 | 0 | 0 | 0 | 0 | 0 |  | 0 |  |  | 0 |  |  | 0 |  | 0 | 0 | 0 | 0 | [7 empty] | 0
0 | 0 | 0 |  | 0 | 0 | 0 | 0 | 0 | 0 | 0 | 0 |  | 0 |  |  | 0 |  |  | 0 |  | 0 | 0 | 0 | 0 | [7 empty] | 0
0 | 0 | 0 |  | 0 | 0 | 0 | 0 | 0 | 0 | 0 | 0 |  | 0 |  |  | 0 |  |  | 0 |  | 0 | 0 | 0 | 0 | [7 empty] | 0
0 | 0 | 0 |  | 0 | 0 | 0 | 0 | 0 | 0 | 0 | 0 |  | 0 |  |  | 0 |  |  | 0 |  | 0 | 0 | 0 | 0 | [7 empty] | 0
0 | 0 | 0 |  | 0 | 0 | 0 | 0 | 0 | 0 | 0 | 0 |  | 0 |  |  | 0 |  |  | 0 |  | 0 | 0 | 0 | 0 | [7 empty] | 0
0 | 0 | 0 |  | 0 | 0 | 0 | 0 | 0 | 0 | 0 | 0 |  | 0 |  |  | 0 |  |  | 0 |  | 0 | 0 | 0 | 0 | [7 empty] | 0
0 | 0 | 0 |  | 0 | 0 | 0 | 0 | 0 | 0 | 0 | 0 |  | 0 |  |  | 0 |  |  | 0 |  | 0 | 0 | 0 | 0 | [7 empty] | 0
0 | 0 | 0 |  | 0 | 0 | 0 | 0 | 0 | 0 | 0 | 0 |  | 0 |  |  | 0 |  |  | 0 |  | 0 | 0 | 0 | 0 | [7 empty] | 0
0 | 0 | 0 |  | 0 | 0 | 0 | 0 | 0 | 0 | 0 | 0 |  | 0 |  |  | 0 |  |  | 0 |  | 0 | 0 | 0 | 0 | [7 empty] | 0
0 | 0 | 0 |  | 0 | 0 | 0 | 0 | 0 | 0 | 0 | 0 |  | 0 |  |  | 0 |  |  | 0 |  | 0 | 0 | 0 | 0 | [7 empty] | 0
0 | 0 | 0 |  | 0 | 0 | 0 | 0 | 0 | 0 | 0 | 0 |  | 0 |  |  | 0 |  |  | 0 |  | 0 | 0 | 0 | 0 | [7 empty] | 0
0 | 0 | 0 |  | 0 | 0 | 0 | 0 | 0 | 0 | 0 | 0 |  | 0 |  |  | 0 |  |  | 0 |  | 0 | 0 | 0 | 0 | [7 empty] | 0
0 | 0 | 0 |  | 0 | 0 | 0 | 0 | 0 | 0 | 0 | 0 |  | 0 |  |  | 0 |  |  | 0 |  | 0 | 0 | 0 | 0 | [7 empty] | 0
0 | 0 | 0 |  | 0 | 0 | 0 | 0 | 0 | 0 | 0 | 0 |  | 0 |  |  | 0 |  |  | 0 |  | 0 | 0 | 0 | 0 | [7 empty] | 0
0 | 0 | 0 |  | 0 | 0 | 0 | 0 | 0 | 0 | 0 | 0 |  | 0 |  |  | 0 |  |  | 0 |  | 0 | 0 | 0 | 0 | [7 empty] | 0
0 | 0 | 0 |  | 0 | 0 | 0 | 0 | 0 | 0 | 0 | 0 |  | 0 |  |  | 0 |  |  | 0 |  | 0 | 0 | 0 | 0 | [7 empty] | 0
0 | 0 | 0 |  | 0 | 0 | 0 | 0 | 0 | 0 | 0 | 0 |  | 0 |  |  | 0 |  |  | 0 |  | 0 | 0 | 0 | 0 | [7 empty] | 0
0 | 0 | 0 |  | 0 | 0 | 0 | 0 | 0 | 0 | 0 | 0 |  | 0 |  |  | 0 |  |  | 0 |  | 0 | 0 | 0 | 0 | [7 empty] | 0
0 | 0 | 0 |  | 0 | 0 | 0 | 0 | 0 | 0 | 0 | 0 |  | 0 |  |  | 0 |  |  | 0 |  | 0 | 0 | 0 | 0 | [7 empty] | 0
0 | 0 | 0 |  | 0 | 0 | 0 | 0 | 0 | 0 | 0 | 0 |  | 0 |  |  | 0 |  |  | 0 |  | 0 | 0 | 0 | 0 | [7 empty] | 0
0 | 0 | 0 |  | 0 | 0 | 0 | 0 | 0 | 0 | 0 | 0 |  | 0 |  |  | 0 |  |  | 0 |  | 0 | 0 | 0 | 0 | [7 empty] | 0
0 | 0 | 0 |  | 0 | 0 | 0 | 0 | 0 | 0 | 0 | 0 |  | 0 |  |  | 0 |  |  | 0 |  | 0 | 0 | 0 | 0 | [7 empty] | 0
0 | 0 | 0 |  | 0 | 0 | 0 | 0 | 0 | 0 | 0 | 0 |  | 0 |  |  | 0 |  |  | 0 |  | 0 | 0 | 0 | 0 | [7 empty] | 0
0 | 0 | 0 |  | 0 | 0 | 0 | 0 | 0 | 0 | 0 | 0 |  | 0 |  |  | 0 |  |  | 0 |  | 0 | 0 | 0 | 0 | [7 empty] | 0
0 | 0 | 0 |  | 0 | 0 | 0 | 0 | 0 | 0 | 0 | 0 |  | 0 |  |  | 0 |  |  | 0 |  | 0 | 0 | 0 | 0 | [7 empty] | 0
0 | 0 | 0 |  | 0 | 0 | 0 | 0 | 0 | 0 | 0 | 0 |  | 0 |  |  | 0 |  |  | 0 |  | 0 | 0 | 0 | 0 | [7 empty] | 0
[21 empty] | АП-08/15-АОВ2.К | [9 empty] | Лист
65
[12 empty] | Изм. |  | Кол. | Лист |  | Nдок. | Подпись |  | Дата
Формат А3
Обозначение кабеля, провода | Трасса |  |  | Участок трассы кабеля, провода | [14 empty] | Кабель, провод
| Начало | Конец |  | в трубе стальной, Ø/м |  |  | в трубе ПВХ (п), ПНД (пн), металло-рукаве (м), Ø/м |  |  |  | на метал-локонст-рукциях, м |  | с креп-лением скобами, м |  |  | в кабель-канале, м |  |  | по проекту | [5 empty] | проложен
[19 empty] | Марка |  | Кол., число и сечение жил |  |  | Длина, м | Марка |  | Кол., число и сечение жил |  |  | Длина, м
0 | 0 | 0 |  | 0 | 0 | 0 | 0 | 0 | 0 | 0 | 0 |  | 0 |  |  | 0 |  |  | 0 |  | 0 | 0 | 0 | 0 | [7 empty] | 0
0 | 0 | 0 |  | 0 | 0 | 0 | 0 | 0 | 0 | 0 | 0 |  | 0 |  |  | 0 |  |  | 0 |  | 0 | 0 | 0 | 0 | [7 empty] | 0
0 | 0 | 0 |  | 0 | 0 | 0 | 0 | 0 | 0 | 0 | 0 |  | 0 |  |  | 0 |  |  | 0 |  | 0 | 0 | 0 | 0 | [7 empty] | 0
0 | 0 | 0 |  | 0 | 0 | 0 | 0 | 0 | 0 | 0 | 0 |  | 0 |  |  | 0 |  |  | 0 |  | 0 | 0 | 0 | 0 | [7 empty] | 0
0 | 0 | 0 |  | 0 | 0 | 0 | 0 | 0 | 0 | 0 | 0 |  | 0 |  |  | 0 |  |  | 0 |  | 0 | 0 | 0 | 0 | [7 empty] | 0
0 | 0 | 0 |  | 0 | 0 | 0 | 0 | 0 | 0 | 0 | 0 |  | 0 |  |  | 0 |  |  | 0 |  | 0 | 0 | 0 | 0 | [7 empty] | 0
0 | 0 | 0 |  | 0 | 0 | 0 | 0 | 0 | 0 | 0 | 0 |  | 0 |  |  | 0 |  |  | 0 |  | 0 | 0 | 0 | 0 | [7 empty] | 0
0 | 0 | 0 |  | 0 | 0 | 0 | 0 | 0 | 0 | 0 | 0 |  | 0 |  |  | 0 |  |  | 0 |  | 0 | 0 | 0 | 0 | [7 empty] | 0
0 | 0 | 0 |  | 0 | 0 | 0 | 0 | 0 | 0 | 0 | 0 |  | 0 |  |  | 0 |  |  | 0 |  | 0 | 0 | 0 | 0 | [7 empty] | 0
0 | 0 | 0 |  | 0 | 0 | 0 | 0 | 0 | 0 | 0 | 0 |  | 0 |  |  | 0 |  |  | 0 |  | 0 | 0 | 0 | 0 | [7 empty] | 0
0 | 0 | 0 |  | 0 | 0 | 0 | 0 | 0 | 0 | 0 | 0 |  | 0 |  |  | 0 |  |  | 0 |  | 0 | 0 | 0 | 0 | [7 empty] | 0
0 | 0 | 0 |  | 0 | 0 | 0 | 0 | 0 | 0 | 0 | 0 |  | 0 |  |  | 0 |  |  | 0 |  | 0 | 0 | 0 | 0 | [7 empty] | 0
0 | 0 | 0 |  | 0 | 0 | 0 | 0 | 0 | 0 | 0 | 0 |  | 0 |  |  | 0 |  |  | 0 |  | 0 | 0 | 0 | 0 | [7 empty] | 0
0 | 0 | 0 |  | 0 | 0 | 0 | 0 | 0 | 0 | 0 | 0 |  | 0 |  |  | 0 |  |  | 0 |  | 0 | 0 | 0 | 0 | [7 empty] | 0
0 | 0 | 0 |  | 0 | 0 | 0 | 0 | 0 | 0 | 0 | 0 |  | 0 |  |  | 0 |  |  | 0 |  | 0 | 0 | 0 | 0 | [7 empty] | 0
0 | 0 | 0 |  | 0 | 0 | 0 | 0 | 0 | 0 | 0 | 0 |  | 0 |  |  | 0 |  |  | 0 |  | 0 | 0 | 0 | 0 | [7 empty] | 0
0 | 0 | 0 |  | 0 | 0 | 0 | 0 | 0 | 0 | 0 | 0 |  | 0 |  |  | 0 |  |  | 0 |  | 0 | 0 | 0 | 0 | [7 empty] | 0
0 | 0 | 0 |  | 0 | 0 | 0 | 0 | 0 | 0 | 0 | 0 |  | 0 |  |  | 0 |  |  | 0 |  | 0 | 0 | 0 | 0 | [7 empty] | 0
0 | 0 | 0 |  | 0 | 0 | 0 | 0 | 0 | 0 | 0 | 0 |  | 0 |  |  | 0 |  |  | 0 |  | 0 | 0 | 0 | 0 | [7 empty] | 0
0 | 0 | 0 |  | 0 | 0 | 0 | 0 | 0 | 0 | 0 | 0 |  | 0 |  |  | 0 |  |  | 0 |  | 0 | 0 | 0 | 0 | [7 empty] | 0
0 | 0 | 0 |  | 0 | 0 | 0 | 0 | 0 | 0 | 0 | 0 |  | 0 |  |  | 0 |  |  | 0 |  | 0 | 0 | 0 | 0 | [7 empty] | 0
0 | 0 | 0 |  | 0 | 0 | 0 | 0 | 0 | 0 | 0 | 0 |  | 0 |  |  | 0 |  |  | 0 |  | 0 | 0 | 0 | 0 | [7 empty] | 0
0 | 0 | 0 |  | 0 | 0 | 0 | 0 | 0 | 0 | 0 | 0 |  | 0 |  |  | 0 |  |  | 0 |  | 0 | 0 | 0 | 0 | [7 empty] | 0
0 | 0 | 0 |  | 0 | 0 | 0 | 0 | 0 | 0 | 0 | 0 |  | 0 |  |  | 0 |  |  | 0 |  | 0 | 0 | 0 | 0 | [7 empty] | 0
0 | 0 | 0 |  | 0 | 0 | 0 | 0 | 0 | 0 | 0 | 0 |  | 0 |  |  | 0 |  |  | 0 |  | 0 | 0 | 0 | 0 | [7 empty] | 0
0 | 0 | 0 |  | 0 | 0 | 0 | 0 | 0 | 0 | 0 | 0 |  | 0 |  |  | 0 |  |  | 0 |  | 0 | 0 | 0 | 0 | [7 empty] | 0
0 | 0 | 0 |  | 0 | 0 | 0 | 0 | 0 | 0 | 0 | 0 |  | 0 |  |  | 0 |  |  | 0 |  | 0 | 0 | 0 | 0 | [7 empty] | 0
0 | 0 | 0 |  | 0 | 0 | 0 | 0 | 0 | 0 | 0 | 0 |  | 0 |  |  | 0 |  |  | 0 |  | 0 | 0 | 0 | 0 | [7 empty] | 0
0 | 0 | 0 |  | 0 | 0 | 0 | 0 | 0 | 0 | 0 | 0 |  | 0 |  |  | 0 |  |  | 0 |  | 0 | 0 | 0 | 0 | [7 empty] | 0
0 | 0 | 0 |  | 0 | 0 | 0 | 0 | 0 | 0 | 0 | 0 |  | 0 |  |  | 0 |  |  | 0 |  | 0 | 0 | 0 | 0 | [7 empty] | 0 | 0
0 | 0 | 0 |  | 0 | 0 | 0 | 0 | 0 | 0 | 0 | 0 |  | 0 |  |  | 0 |  |  | 0 |  | 0 | 0 | 0 | 0 | [7 empty] | 0
[21 empty] | АП-08/15-АОВ2.К | [9 empty] | Лист
66
[12 empty] | Изм. |  | Кол. | Лист |  | Nдок. | Подпись |  | Дата
Формат А3
Обозначение кабеля, провода | Трасса |  |  | Участок трассы кабеля, провода | [14 empty] | Кабель, провод
| Начало | Конец |  | в трубе стальной, Ø/м |  |  | в трубе ПВХ (п), ПНД (пн), металло-рукаве (м), Ø/м |  |  |  | на метал-локонст-рукциях, м |  | с креп-лением скобами, м |  |  | в кабель-канале, м |  |  | по проекту | [5 empty] | проложен
[19 empty] | Марка |  | Кол., число и сечение жил |  |  | Длина, м | Марка |  | Кол., число и сечение жил |  |  | Длина, м
0 | 0 | 0 |  | 0 | 0 | 0 | 0 | 0 | 0 | 0 | 0 |  | 0 |  |  | 0 |  |  | 0 |  | 0 | 0 | 0 | 0 | [7 empty] | 0
0 | 0 | 0 |  | 0 | 0 | 0 | 0 | 0 | 0 | 0 | 0 |  | 0 |  |  | 0 |  |  | 0 |  | 0 | 0 | 0 | 0 | [7 empty] | 0
0 | 0 | 0 |  | 0 | 0 | 0 | 0 | 0 | 0 | 0 | 0 |  | 0 |  |  | 0 |  |  | 0 |  | 0 | 0 | 0 | 0 | [7 empty] | 0
0 | 0 | 0 |  | 0 | 0 | 0 | 0 | 0 | 0 | 0 | 0 |  | 0 |  |  | 0 |  |  | 0 |  | 0 | 0 | 0 | 0 | [7 empty] | 0
0 | 0 | 0 |  | 0 | 0 | 0 | 0 | 0 | 0 | 0 | 0 |  | 0 |  |  | 0 |  |  | 0 |  | 0 | 0 | 0 | 0 | [7 empty] | 0
0 | 0 | 0 |  | 0 | 0 | 0 | 0 | 0 | 0 | 0 | 0 |  | 0 |  |  | 0 |  |  | 0 |  | 0 | 0 | 0 | 0 | [7 empty] | 0
0 | 0 | 0 |  | 0 | 0 | 0 | 0 | 0 | 0 | 0 | 0 |  | 0 |  |  | 0 |  |  | 0 |  | 0 | 0 | 0 | 0 | [7 empty] | 0
0 | 0 | 0 |  | 0 | 0 | 0 | 0 | 0 | 0 | 0 | 0 |  | 0 |  |  | 0 |  |  | 0 |  | 0 | 0 | 0 | 0 | [7 empty] | 0
0 | 0 | 0 |  | 0 | 0 | 0 | 0 | 0 | 0 | 0 | 0 |  | 0 |  |  | 0 |  |  | 0 |  | 0 | 0 | 0 | 0 | [7 empty] | 0
0 | 0 | 0 |  | 0 | 0 | 0 | 0 | 0 | 0 | 0 | 0 |  | 0 |  |  | 0 |  |  | 0 |  | 0 | 0 | 0 | 0 | [7 empty] | 0
0 | 0 | 0 |  | 0 | 0 | 0 | 0 | 0 | 0 | 0 | 0 |  | 0 |  |  | 0 |  |  | 0 |  | 0 | 0 | 0 | 0 | [7 empty] | 0
0 | 0 | 0 |  | 0 | 0 | 0 | 0 | 0 | 0 | 0 | 0 |  | 0 |  |  | 0 |  |  | 0 |  | 0 | 0 | 0 | 0 | [7 empty] | 0
0 | 0 | 0 |  | 0 | 0 | 0 | 0 | 0 | 0 | 0 | 0 |  | 0 |  |  | 0 |  |  | 0 |  | 0 | 0 | 0 | 0 | [7 empty] | 0
0 | 0 | 0 |  | 0 | 0 | 0 | 0 | 0 | 0 | 0 | 0 |  | 0 |  |  | 0 |  |  | 0 |  | 0 | 0 | 0 | 0 | [7 empty] | 0
0 | 0 | 0 |  | 0 | 0 | 0 | 0 | 0 | 0 | 0 | 0 |  | 0 |  |  | 0 |  |  | 0 |  | 0 | 0 | 0 | 0 | [7 empty] | 0
0 | 0 | 0 |  | 0 | 0 | 0 | 0 | 0 | 0 | 0 | 0 |  | 0 |  |  | 0 |  |  | 0 |  | 0 | 0 | 0 | 0 | [7 empty] | 0
0 | 0 | 0 |  | 0 | 0 | 0 | 0 | 0 | 0 | 0 | 0 |  | 0 |  |  | 0 |  |  | 0 |  | 0 | 0 | 0 | 0 | [7 empty] | 0
0 | 0 | 0 |  | 0 | 0 | 0 | 0 | 0 | 0 | 0 | 0 |  | 0 |  |  | 0 |  |  | 0 |  | 0 | 0 | 0 | 0 | [7 empty] | 0
0 | 0 | 0 |  | 0 | 0 | 0 | 0 | 0 | 0 | 0 | 0 |  | 0 |  |  | 0 |  |  | 0 |  | 0 | 0 | 0 | 0 | [7 empty] | 0
0 | 0 | 0 |  | 0 | 0 | 0 | 0 | 0 | 0 | 0 | 0 |  | 0 |  |  | 0 |  |  | 0 |  | 0 | 0 | 0 | 0 | [7 empty] | 0
0 | 0 | 0 |  | 0 | 0 | 0 | 0 | 0 | 0 | 0 | 0 |  | 0 |  |  | 0 |  |  | 0 |  | 0 | 0 | 0 | 0 | [7 empty] | 0
0 | 0 | 0 |  | 0 | 0 | 0 | 0 | 0 | 0 | 0 | 0 |  | 0 |  |  | 0 |  |  | 0 |  | 0 | 0 | 0 | 0 | [7 empty] | 0
0 | 0 | 0 |  | 0 | 0 | 0 | 0 | 0 | 0 | 0 | 0 |  | 0 |  |  | 0 |  |  | 0 |  | 0 | 0 | 0 | 0 | [7 empty] | 0
0 | 0 | 0 |  | 0 | 0 | 0 | 0 | 0 | 0 | 0 | 0 |  | 0 |  |  | 0 |  |  | 0 |  | 0 | 0 | 0 | 0 | [7 empty] | 0
0 | 0 | 0 |  | 0 | 0 | 0 | 0 | 0 | 0 | 0 | 0 |  | 0 |  |  | 0 |  |  | 0 |  | 0 | 0 | 0 | 0 | [7 empty] | 0
0 | 0 | 0 |  | 0 | 0 | 0 | 0 | 0 | 0 | 0 | 0 |  | 0 |  |  | 0 |  |  | 0 |  | 0 | 0 | 0 | 0 | [7 empty] | 0
0 | 0 | 0 |  | 0 | 0 | 0 | 0 | 0 | 0 | 0 | 0 |  | 0 |  |  | 0 |  |  | 0 |  | 0 | 0 | 0 | 0 | [7 empty] | 0
0 | 0 | 0 |  | 0 | 0 | 0 | 0 | 0 | 0 | 0 | 0 |  | 0 |  |  | 0 |  |  | 0 |  | 0 | 0 | 0 | 0 | [7 empty] | 0
0 | 0 | 0 |  | 0 | 0 | 0 | 0 | 0 | 0 | 0 | 0 |  | 0 |  |  | 0 |  |  | 0 |  | 0 | 0 | 0 | 0 | [7 empty] | 0
0 | 0 | 0 |  | 0 | 0 | 0 | 0 | 0 | 0 | 0 | 0 |  | 0 |  |  | 0 |  |  | 0 |  | 0 | 0 | 0 | 0 | [7 empty] | 0
0 | 0 | 0 |  | 0 | 0 | 0 | 0 | 0 | 0 | 0 | 0 |  | 0 |  |  | 0 |  |  | 0 |  | 0 | 0 | 0 | 0 | [7 empty] | 0
[21 empty] | АП-08/15-АОВ2.К | [9 empty] | Лист
67
[12 empty] | Изм. |  | Кол. | Лист |  | Nдок. | Подпись |  | Дата
Формат А3
Обозначение кабеля, провода | Трасса |  |  | Участок трассы кабеля, провода | [14 empty] | Кабель, провод
| Начало | Конец |  | в трубе стальной, Ø/м |  |  | в трубе ПВХ (п), ПНД (пн), металло-рукаве (м), Ø/м |  |  |  | на метал-локонст-рукциях, м |  | с креп-лением скобами, м |  |  | в кабель-канале, м |  |  | по проекту | [5 empty] | проложен
[19 empty] | Марка |  | Кол., число и сечение жил |  |  | Длина, м | Марка |  | Кол., число и сечение жил |  |  | Длина, м
0 | 0 | 0 |  | 0 | 0 | 0 | 0 | 0 | 0 | 0 | 0 |  | 0 |  |  | 0 |  |  | 0 |  | 0 | 0 | 0 | 0 | [7 empty] | 0
0 | 0 | 0 |  | 0 | 0 | 0 | 0 | 0 | 0 | 0 | 0 |  | 0 |  |  | 0 |  |  | 0 |  | 0 | 0 | 0 | 0 | [7 empty] | 0
0 | 0 | 0 |  | 0 | 0 | 0 | 0 | 0 | 0 | 0 | 0 |  | 0 |  |  | 0 |  |  | 0 |  | 0 | 0 | 0 | 0 | [7 empty] | 0
0 | 0 | 0 |  | 0 | 0 | 0 | 0 | 0 | 0 | 0 | 0 |  | 0 |  |  | 0 |  |  | 0 |  | 0 | 0 | 0 | 0 | [7 empty] | 0
0 | 0 | 0 |  | 0 | 0 | 0 | 0 | 0 | 0 | 0 | 0 |  | 0 |  |  | 0 |  |  | 0 |  | 0 | 0 | 0 | 0 | [7 empty] | 0
0 | 0 | 0 |  | 0 | 0 | 0 | 0 | 0 | 0 | 0 | 0 |  | 0 |  |  | 0 |  |  | 0 |  | 0 | 0 | 0 | 0 | [7 empty] | 0
0 | 0 | 0 |  | 0 | 0 | 0 | 0 | 0 | 0 | 0 | 0 |  | 0 |  |  | 0 |  |  | 0 |  | 0 | 0 | 0 | 0 | [7 empty] | 0
0 | 0 | 0 |  | 0 | 0 | 0 | 0 | 0 | 0 | 0 | 0 |  | 0 |  |  | 0 |  |  | 0 |  | 0 | 0 | 0 | 0 | [7 empty] | 0
0 | 0 | 0 |  | 0 | 0 | 0 | 0 | 0 | 0 | 0 | 0 |  | 0 |  |  | 0 |  |  | 0 |  | 0 | 0 | 0 | 0 | [7 empty] | 0
0 | 0 | 0 |  | 0 | 0 | 0 | 0 | 0 | 0 | 0 | 0 |  | 0 |  |  | 0 |  |  | 0 |  | 0 | 0 | 0 | 0 | [7 empty] | 0
0 | 0 | 0 |  | 0 | 0 | 0 | 0 | 0 | 0 | 0 | 0 |  | 0 |  |  | 0 |  |  | 0 |  | 0 | 0 | 0 | 0 | [7 empty] | 0
0 | 0 | 0 |  | 0 | 0 | 0 | 0 | 0 | 0 | 0 | 0 |  | 0 |  |  | 0 |  |  | 0 |  | 0 | 0 | 0 | 0 | [7 empty] | 0
0 | 0 | 0 |  | 0 | 0 | 0 | 0 | 0 | 0 | 0 | 0 |  | 0 |  |  | 0 |  |  | 0 |  | 0 | 0 | 0 | 0 | [7 empty] | 0
0 | 0 | 0 |  | 0 | 0 | 0 | 0 | 0 | 0 | 0 | 0 |  | 0 |  |  | 0 |  |  | 0 |  | 0 | 0 | 0 | 0 | [7 empty] | 0
0 | 0 | 0 |  | 0 | 0 | 0 | 0 | 0 | 0 | 0 | 0 |  | 0 |  |  | 0 |  |  | 0 |  | 0 | 0 | 0 | 0 | [7 empty] | 0
0 | 0 | 0 |  | 0 | 0 | 0 | 0 | 0 | 0 | 0 | 0 |  | 0 |  |  | 0 |  |  | 0 |  | 0 | 0 | 0 | 0 | [7 empty] | 0
0 | 0 | 0 |  | 0 | 0 | 0 | 0 | 0 | 0 | 0 | 0 |  | 0 |  |  | 0 |  |  | 0 |  | 0 | 0 | 0 | 0 | [7 empty] | 0
0 | 0 | 0 |  | 0 | 0 | 0 | 0 | 0 | 0 | 0 | 0 |  | 0 |  |  | 0 |  |  | 0 |  | 0 | 0 | 0 | 0 | [7 empty] | 0
0 | 0 | 0 |  | 0 | 0 | 0 | 0 | 0 | 0 | 0 | 0 |  | 0 |  |  | 0 |  |  | 0 |  | 0 | 0 | 0 | 0 | [7 empty] | 0
0 | 0 | 0 |  | 0 | 0 | 0 | 0 | 0 | 0 | 0 | 0 |  | 0 |  |  | 0 |  |  | 0 |  | 0 | 0 | 0 | 0 | [7 empty] | 0
0 | 0 | 0 |  | 0 | 0 | 0 | 0 | 0 | 0 | 0 | 0 |  | 0 |  |  | 0 |  |  | 0 |  | 0 | 0 | 0 | 0 | [7 empty] | 0
0 | 0 | 0 |  | 0 | 0 | 0 | 0 | 0 | 0 | 0 | 0 |  | 0 |  |  | 0 |  |  | 0 |  | 0 | 0 | 0 | 0 | [7 empty] | 0
0 | 0 | 0 |  | 0 | 0 | 0 | 0 | 0 | 0 | 0 | 0 |  | 0 |  |  | 0 |  |  | 0 |  | 0 | 0 | 0 | 0 | [7 empty] | 0
0 | 0 | 0 |  | 0 | 0 | 0 | 0 | 0 | 0 | 0 | 0 |  | 0 |  |  | 0 |  |  | 0 |  | 0 | 0 | 0 | 0 | [7 empty] | 0
0 | 0 | 0 |  | 0 | 0 | 0 | 0 | 0 | 0 | 0 | 0 |  | 0 |  |  | 0 |  |  | 0 |  | 0 | 0 | 0 | 0 | [7 empty] | 0
0 | 0 | 0 |  | 0 | 0 | 0 | 0 | 0 | 0 | 0 | 0 |  | 0 |  |  | 0 |  |  | 0 |  | 0 | 0 | 0 | 0 | [7 empty] | 0
0 | 0 | 0 |  | 0 | 0 | 0 | 0 | 0 | 0 | 0 | 0 |  | 0 |  |  | 0 |  |  | 0 |  | 0 | 0 | 0 | 0 | [7 empty] | 0
0 | 0 | 0 |  | 0 | 0 | 0 | 0 | 0 | 0 | 0 | 0 |  | 0 |  |  | 0 |  |  | 0 |  | 0 | 0 | 0 | 0 | [7 empty] | 0
0 | 0 | 0 |  | 0 | 0 | 0 | 0 | 0 | 0 | 0 | 0 |  | 0 |  |  | 0 |  |  | 0 |  | 0 | 0 | 0 | 0 | [7 empty] | 0
0 | 0 | 0 |  | 0 | 0 | 0 | 0 | 0 | 0 | 0 | 0 |  | 0 |  |  | 0 |  |  | 0 |  | 0 | 0 | 0 | 0 | [7 empty] | 0
0 | 0 | 0 |  | 0 | 0 | 0 | 0 | 0 | 0 | 0 | 0 |  | 0 |  |  | 0 |  |  | 0 |  | 0 | 0 | 0 | 0 | [7 empty] | 0
[21 empty] | АП-08/15-АОВ2.К | [9 empty] | Лист
68
[12 empty] | Изм. |  | Кол. | Лист |  | Nдок. | Подпись |  | Дата
Формат А3
Обозначение кабеля, провода | Трасса |  |  | Участок трассы кабеля, провода | [14 empty] | Кабель, провод
| Начало | Конец |  | в трубе стальной, Ø/м |  |  | в трубе ПВХ (п), ПНД (пн), металло-рукаве (м), Ø/м |  |  |  | на метал-локонст-рукциях, м |  | с креп-лением скобами, м |  |  | в кабель-канале, м |  |  | по проекту | [5 empty] | проложен
[19 empty] | Марка |  | Кол., число и сечение жил |  |  | Длина, м | Марка |  | Кол., число и сечение жил |  |  | Длина, м
0 | 0 | 0 |  | 0 | 0 | 0 | 0 | 0 | 0 | 0 | 0 |  | 0 |  |  | 0 |  |  | 0 |  | 0 | 0 | 0 | 0 | [7 empty] | 0
0 | 0 | 0 |  | 0 | 0 | 0 | 0 | 0 | 0 | 0 | 0 |  | 0 |  |  | 0 |  |  | 0 |  | 0 | 0 | 0 | 0 | [7 empty] | 0
0 | 0 | 0 |  | 0 | 0 | 0 | 0 | 0 | 0 | 0 | 0 |  | 0 |  |  | 0 |  |  | 0 |  | 0 | 0 | 0 | 0 | [7 empty] | 0
0 | 0 | 0 |  | 0 | 0 | 0 | 0 | 0 | 0 | 0 | 0 |  | 0 |  |  | 0 |  |  | 0 |  | 0 | 0 | 0 | 0 | [7 empty] | 0
0 | 0 | 0 |  | 0 | 0 | 0 | 0 | 0 | 0 | 0 | 0 |  | 0 |  |  | 0 |  |  | 0 |  | 0 | 0 | 0 | 0 | [7 empty] | 0
0 | 0 | 0 |  | 0 | 0 | 0 | 0 | 0 | 0 | 0 | 0 |  | 0 |  |  | 0 |  |  | 0 |  | 0 | 0 | 0 | 0 | [7 empty] | 0
0 | 0 | 0 |  | 0 | 0 | 0 | 0 | 0 | 0 | 0 | 0 |  | 0 |  |  | 0 |  |  | 0 |  | 0 | 0 | 0 | 0 | [7 empty] | 0
0 | 0 | 0 |  | 0 | 0 | 0 | 0 | 0 | 0 | 0 | 0 |  | 0 |  |  | 0 |  |  | 0 |  | 0 | 0 | 0 | 0 | [7 empty] | 0
0 | 0 | 0 |  | 0 | 0 | 0 | 0 | 0 | 0 | 0 | 0 |  | 0 |  |  | 0 |  |  | 0 |  | 0 | 0 | 0 | 0 | [7 empty] | 0
0 | 0 | 0 |  | 0 | 0 | 0 | 0 | 0 | 0 | 0 | 0 |  | 0 |  |  | 0 |  |  | 0 |  | 0 | 0 | 0 | 0 | [7 empty] | 0
0 | 0 | 0 |  | 0 | 0 | 0 | 0 | 0 | 0 | 0 | 0 |  | 0 |  |  | 0 |  |  | 0 |  | 0 | 0 | 0 | 0 | [7 empty] | 0
0 | 0 | 0 |  | 0 | 0 | 0 | 0 | 0 | 0 | 0 | 0 |  | 0 |  |  | 0 |  |  | 0 |  | 0 | 0 | 0 | 0 | [7 empty] | 0
0 | 0 | 0 |  | 0 | 0 | 0 | 0 | 0 | 0 | 0 | 0 |  | 0 |  |  | 0 |  |  | 0 |  | 0 | 0 | 0 | 0 | [7 empty] | 0
0 | 0 | 0 |  | 0 | 0 | 0 | 0 | 0 | 0 | 0 | 0 |  | 0 |  |  | 0 |  |  | 0 |  | 0 | 0 | 0 | 0 | [7 empty] | 0
0 | 0 | 0 |  | 0 | 0 | 0 | 0 | 0 | 0 | 0 | 0 |  | 0 |  |  | 0 |  |  | 0 |  | 0 | 0 | 0 | 0 | [7 empty] | 0
0 | 0 | 0 |  | 0 | 0 | 0 | 0 | 0 | 0 | 0 | 0 |  | 0 |  |  | 0 |  |  | 0 |  | 0 | 0 | 0 | 0 | [7 empty] | 0
0 | 0 | 0 |  | 0 | 0 | 0 | 0 | 0 | 0 | 0 | 0 |  | 0 |  |  | 0 |  |  | 0 |  | 0 | 0 | 0 | 0 | [7 empty] | 0
0 | 0 | 0 |  | 0 | 0 | 0 | 0 | 0 | 0 | 0 | 0 |  | 0 |  |  | 0 |  |  | 0 |  | 0 | 0 | 0 | 0 | [7 empty] | 0
0 | 0 | 0 |  | 0 | 0 | 0 | 0 | 0 | 0 | 0 | 0 |  | 0 |  |  | 0 |  |  | 0 |  | 0 | 0 | 0 | 0 | [7 empty] | 0
0 | 0 | 0 |  | 0 | 0 | 0 | 0 | 0 | 0 | 0 | 0 |  | 0 |  |  | 0 |  |  | 0 |  | 0 | 0 | 0 | 0 | [7 empty] | 0
0 | 0 | 0 |  | 0 | 0 | 0 | 0 | 0 | 0 | 0 | 0 |  | 0 |  |  | 0 |  |  | 0 |  | 0 | 0 | 0 | 0 | [7 empty] | 0
0 | 0 | 0 |  | 0 | 0 | 0 | 0 | 0 | 0 | 0 | 0 |  | 0 |  |  | 0 |  |  | 0 |  | 0 | 0 | 0 | 0 | [7 empty] | 0
0 | 0 | 0 |  | 0 | 0 | 0 | 0 | 0 | 0 | 0 | 0 |  | 0 |  |  | 0 |  |  | 0 |  | 0 | 0 | 0 | 0 | [7 empty] | 0
0 | 0 | 0 |  | 0 | 0 | 0 | 0 | 0 | 0 | 0 | 0 |  | 0 |  |  | 0 |  |  | 0 |  | 0 | 0 | 0 | 0 | [7 empty] | 0
0 | 0 | 0 |  | 0 | 0 | 0 | 0 | 0 | 0 | 0 | 0 |  | 0 |  |  | 0 |  |  | 0 |  | 0 | 0 | 0 | 0 | [7 empty] | 0
0 | 0 | 0 |  | 0 | 0 | 0 | 0 | 0 | 0 | 0 | 0 |  | 0 |  |  | 0 |  |  | 0 |  | 0 | 0 | 0 | 0 | [7 empty] | 0
0 | 0 | 0 |  | 0 | 0 | 0 | 0 | 0 | 0 | 0 | 0 |  | 0 |  |  | 0 |  |  | 0 |  | 0 | 0 | 0 | 0 | [7 empty] | 0
0 | 0 | 0 |  | 0 | 0 | 0 | 0 | 0 | 0 | 0 | 0 |  | 0 |  |  | 0 |  |  | 0 |  | 0 | 0 | 0 | 0 | [7 empty] | 0
0 | 0 | 0 |  | 0 | 0 | 0 | 0 | 0 | 0 | 0 | 0 |  | 0 |  |  | 0 |  |  | 0 |  | 0 | 0 | 0 | 0 | [7 empty] | 0
0 | 0 | 0 |  | 0 | 0 | 0 | 0 | 0 | 0 | 0 | 0 |  | 0 |  |  | 0 |  |  | 0 |  | 0 | 0 | 0 | 0 | [7 empty] | 0
0 | 0 | 0 |  | 0 | 0 | 0 | 0 | 0 | 0 | 0 | 0 |  | 0 |  |  | 0 |  |  | 0 |  | 0 | 0 | 0 | 0 | [7 empty] | 0
[21 empty] | АП-08/15-АОВ2.К | [9 empty] | Лист
69
[12 empty] | Изм. |  | Кол. | Лист |  | Nдок. | Подпись |  | Дата
Формат А3
Обозначение кабеля, провода | Трасса |  |  | Участок трассы кабеля, провода | [14 empty] | Кабель, провод
| Начало | Конец |  | в трубе стальной, Ø/м |  |  | в трубе ПВХ (п), ПНД (пн), металло-рукаве (м), Ø/м |  |  |  | на метал-локонст-рукциях, м |  | с креп-лением скобами, м |  |  | в кабель-канале, м |  |  | по проекту | [5 empty] | проложен
[19 empty] | Марка |  | Кол., число и сечение жил |  |  | Длина, м | Марка |  | Кол., число и сечение жил |  |  | Длина, м
0 | 0 | 0 |  | 0 | 0 | 0 | 0 | 0 | 0 | 0 | 0 |  | 0 |  |  | 0 |  |  | 0 |  | 0 | 0 | 0 | 0 | [7 empty] | 0
0 | 0 | 0 |  | 0 | 0 | 0 | 0 | 0 | 0 | 0 | 0 |  | 0 |  |  | 0 |  |  | 0 |  | 0 | 0 | 0 | 0 | [7 empty] | 0
0 | 0 | 0 |  | 0 | 0 | 0 | 0 | 0 | 0 | 0 | 0 |  | 0 |  |  | 0 |  |  | 0 |  | 0 | 0 | 0 | 0 | [7 empty] | 0
0 | 0 | 0 |  | 0 | 0 | 0 | 0 | 0 | 0 | 0 | 0 |  | 0 |  |  | 0 |  |  | 0 |  | 0 | 0 | 0 | 0 | [7 empty] | 0
0 | 0 | 0 |  | 0 | 0 | 0 | 0 | 0 | 0 | 0 | 0 |  | 0 |  |  | 0 |  |  | 0 |  | 0 | 0 | 0 | 0 | [7 empty] | 0
0 | 0 | 0 |  | 0 | 0 | 0 | 0 | 0 | 0 | 0 | 0 |  | 0 |  |  | 0 |  |  | 0 |  | 0 | 0 | 0 | 0 | [7 empty] | 0
0 | 0 | 0 |  | 0 | 0 | 0 | 0 | 0 | 0 | 0 | 0 |  | 0 |  |  | 0 |  |  | 0 |  | 0 | 0 | 0 | 0 | [7 empty] | 0
0 | 0 | 0 |  | 0 | 0 | 0 | 0 | 0 | 0 | 0 | 0 |  | 0 |  |  | 0 |  |  | 0 |  | 0 | 0 | 0 | 0 | [7 empty] | 0
0 | 0 | 0 |  | 0 | 0 | 0 | 0 | 0 | 0 | 0 | 0 |  | 0 |  |  | 0 |  |  | 0 |  | 0 | 0 | 0 | 0 | [7 empty] | 0
0 | 0 | 0 |  | 0 | 0 | 0 | 0 | 0 | 0 | 0 | 0 |  | 0 |  |  | 0 |  |  | 0 |  | 0 | 0 | 0 | 0 | [7 empty] | 0
0 | 0 | 0 |  | 0 | 0 | 0 | 0 | 0 | 0 | 0 | 0 |  | 0 |  |  | 0 |  |  | 0 |  | 0 | 0 | 0 | 0 | [7 empty] | 0
0 | 0 | 0 |  | 0 | 0 | 0 | 0 | 0 | 0 | 0 | 0 |  | 0 |  |  | 0 |  |  | 0 |  | 0 | 0 | 0 | 0 | [7 empty] | 0
0 | 0 | 0 |  | 0 | 0 | 0 | 0 | 0 | 0 | 0 | 0 |  | 0 |  |  | 0 |  |  | 0 |  | 0 | 0 | 0 | 0 | [7 empty] | 0
0 | 0 | 0 |  | 0 | 0 | 0 | 0 | 0 | 0 | 0 | 0 |  | 0 |  |  | 0 |  |  | 0 |  | 0 | 0 | 0 | 0 | [7 empty] | 0
0 | 0 | 0 |  | 0 | 0 | 0 | 0 | 0 | 0 | 0 | 0 |  | 0 |  |  | 0 |  |  | 0 |  | 0 | 0 | 0 | 0 | [7 empty] | 0
0 | 0 | 0 |  | 0 | 0 | 0 | 0 | 0 | 0 | 0 | 0 |  | 0 |  |  | 0 |  |  | 0 |  | 0 | 0 | 0 | 0 | [7 empty] | 0
0 | 0 | 0 |  | 0 | 0 | 0 | 0 | 0 | 0 | 0 | 0 |  | 0 |  |  | 0 |  |  | 0 |  | 0 | 0 | 0 | 0 | [7 empty] | 0
0 | 0 | 0 |  | 0 | 0 | 0 | 0 | 0 | 0 | 0 | 0 |  | 0 |  |  | 0 |  |  | 0 |  | 0 | 0 | 0 | 0 | [7 empty] | 0
0 | 0 | 0 |  | 0 | 0 | 0 | 0 | 0 | 0 | 0 | 0 |  | 0 |  |  | 0 |  |  | 0 |  | 0 | 0 | 0 | 0 | [7 empty] | 0
0 | 0 | 0 |  | 0 | 0 | 0 | 0 | 0 | 0 | 0 | 0 |  | 0 |  |  | 0 |  |  | 0 |  | 0 | 0 | 0 | 0 | [7 empty] | 0
0 | 0 | 0 |  | 0 | 0 | 0 | 0 | 0 | 0 | 0 | 0 |  | 0 |  |  | 0 |  |  | 0 |  | 0 | 0 | 0 | 0 | [7 empty] | 0
0 | 0 | 0 |  | 0 | 0 | 0 | 0 | 0 | 0 | 0 | 0 |  | 0 |  |  | 0 |  |  | 0 |  | 0 | 0 | 0 | 0 | [7 empty] | 0
0 | 0 | 0 |  | 0 | 0 | 0 | 0 | 0 | 0 | 0 | 0 |  | 0 |  |  | 0 |  |  | 0 |  | 0 | 0 | 0 | 0 | [7 empty] | 0
0 | 0 | 0 |  | 0 | 0 | 0 | 0 | 0 | 0 | 0 | 0 |  | 0 |  |  | 0 |  |  | 0 |  | 0 | 0 | 0 | 0 | [7 empty] | 0
0 | 0 | 0 |  | 0 | 0 | 0 | 0 | 0 | 0 | 0 | 0 |  | 0 |  |  | 0 |  |  | 0 |  | 0 | 0 | 0 | 0 | [7 empty] | 0
0 | 0 | 0 |  | 0 | 0 | 0 | 0 | 0 | 0 | 0 | 0 |  | 0 |  |  | 0 |  |  | 0 |  | 0 | 0 | 0 | 0 | [7 empty] | 0
0 | 0 | 0 |  | 0 | 0 | 0 | 0 | 0 | 0 | 0 | 0 |  | 0 |  |  | 0 |  |  | 0 |  | 0 | 0 | 0 | 0 | [7 empty] | 0
0 | 0 | 0 |  | 0 | 0 | 0 | 0 | 0 | 0 | 0 | 0 |  | 0 |  |  | 0 |  |  | 0 |  | 0 | 0 | 0 | 0 | [7 empty] | 0
0 | 0 | 0 |  | 0 | 0 | 0 | 0 | 0 | 0 | 0 | 0 |  | 0 |  |  | 0 |  |  | 0 |  | 0 | 0 | 0 | 0 | [7 empty] | 0
0 | 0 | 0 |  | 0 | 0 | 0 | 0 | 0 | 0 | 0 | 0 |  | 0 |  |  | 0 |  |  | 0 |  | 0 | 0 | 0 | 0 | [7 empty] | 0
0 | 0 | 0 |  | 0 | 0 | 0 | 0 | 0 | 0 | 0 | 0 |  | 0 |  |  | 0 |  |  | 0 |  | 0 | 0 | 0 | 0 | [7 empty] | 0
[21 empty] | АП-08/15-АОВ2.К | [9 empty] | Лист
70
[12 empty] | Изм. |  | Кол. | Лист |  | Nдок. | Подпись |  | Дата
Формат А3
Обозначение кабеля, провода | Трасса |  |  | Участок трассы кабеля, провода | [14 empty] | Кабель, провод
| Начало | Конец |  | в трубе стальной, Ø/м |  |  | в трубе ПВХ (п), ПНД (пн), металло-рукаве (м), Ø/м |  |  |  | на метал-локонст-рукциях, м |  | с креп-лением скобами, м |  |  | в кабель-канале, м |  |  | по проекту | [5 empty] | проложен
[19 empty] | Марка |  | Кол., число и сечение жил |  |  | Длина, м | Марка |  | Кол., число и сечение жил |  |  | Длина, м
0 | 0 | 0 |  | 0 | 0 | 0 | 0 | 0 | 0 | 0 | 0 |  | 0 |  |  | 0 |  |  | 0 |  | 0 | 0 | 0 | 0 | [7 empty] | 0
0 | 0 | 0 |  | 0 | 0 | 0 | 0 | 0 | 0 | 0 | 0 |  | 0 |  |  | 0 |  |  | 0 |  | 0 | 0 | 0 | 0 | [7 empty] | 0
0 | 0 | 0 |  | 0 | 0 | 0 | 0 | 0 | 0 | 0 | 0 |  | 0 |  |  | 0 |  |  | 0 |  | 0 | 0 | 0 | 0 | [7 empty] | 0
0 | 0 | 0 |  | 0 | 0 | 0 | 0 | 0 | 0 | 0 | 0 |  | 0 |  |  | 0 |  |  | 0 |  | 0 | 0 | 0 | 0 | [7 empty] | 0
0 | 0 | 0 |  | 0 | 0 | 0 | 0 | 0 | 0 | 0 | 0 |  | 0 |  |  | 0 |  |  | 0 |  | 0 | 0 | 0 | 0 | [7 empty] | 0
0 | 0 | 0 |  | 0 | 0 | 0 | 0 | 0 | 0 | 0 | 0 |  | 0 |  |  | 0 |  |  | 0 |  | 0 | 0 | 0 | 0 | [7 empty] | 0
0 | 0 | 0 |  | 0 | 0 | 0 | 0 | 0 | 0 | 0 | 0 |  | 0 |  |  | 0 |  |  | 0 |  | 0 | 0 | 0 | 0 | [7 empty] | 0
0 | 0 | 0 |  | 0 | 0 | 0 | 0 | 0 | 0 | 0 | 0 |  | 0 |  |  | 0 |  |  | 0 |  | 0 | 0 | 0 | 0 | [7 empty] | 0
0 | 0 | 0 |  | 0 | 0 | 0 | 0 | 0 | 0 | 0 | 0 |  | 0 |  |  | 0 |  |  | 0 |  | 0 | 0 | 0 | 0 | [7 empty] | 0
0 | 0 | 0 |  | 0 | 0 | 0 | 0 | 0 | 0 | 0 | 0 |  | 0 |  |  | 0 |  |  | 0 |  | 0 | 0 | 0 | 0 | [7 empty] | 0
0 | 0 | 0 |  | 0 | 0 | 0 | 0 | 0 | 0 | 0 | 0 |  | 0 |  |  | 0 |  |  | 0 |  | 0 | 0 | 0 | 0 | [7 empty] | 0
0 | 0 | 0 |  | 0 | 0 | 0 | 0 | 0 | 0 | 0 | 0 |  | 0 |  |  | 0 |  |  | 0 |  | 0 | 0 | 0 | 0 | [7 empty] | 0
0 | 0 | 0 |  | 0 | 0 | 0 | 0 | 0 | 0 | 0 | 0 |  | 0 |  |  | 0 |  |  | 0 |  | 0 | 0 | 0 | 0 | [7 empty] | 0
0 | 0 | 0 |  | 0 | 0 | 0 | 0 | 0 | 0 | 0 | 0 |  | 0 |  |  | 0 |  |  | 0 |  | 0 | 0 | 0 | 0 | [7 empty] | 0
0 | 0 | 0 |  | 0 | 0 | 0 | 0 | 0 | 0 | 0 | 0 |  | 0 |  |  | 0 |  |  | 0 |  | 0 | 0 | 0 | 0 | [7 empty] | 0
0 | 0 | 0 |  | 0 | 0 | 0 | 0 | 0 | 0 | 0 | 0 |  | 0 |  |  | 0 |  |  | 0 |  | 0 | 0 | 0 | 0 | [7 empty] | 0
0 | 0 | 0 |  | 0 | 0 | 0 | 0 | 0 | 0 | 0 | 0 |  | 0 |  |  | 0 |  |  | 0 |  | 0 | 0 | 0 | 0 | [7 empty] | 0
0 | 0 | 0 |  | 0 | 0 | 0 | 0 | 0 | 0 | 0 | 0 |  | 0 |  |  | 0 |  |  | 0 |  | 0 | 0 | 0 | 0 | [7 empty] | 0
0 | 0 | 0 |  | 0 | 0 | 0 | 0 | 0 | 0 | 0 | 0 |  | 0 |  |  | 0 |  |  | 0 |  | 0 | 0 | 0 | 0 | [7 empty] | 0
0 | 0 | 0 |  | 0 | 0 | 0 | 0 | 0 | 0 | 0 | 0 |  | 0 |  |  | 0 |  |  | 0 |  | 0 | 0 | 0 | 0 | [7 empty] | 0
0 | 0 | 0 |  | 0 | 0 | 0 | 0 | 0 | 0 | 0 | 0 |  | 0 |  |  | 0 |  |  | 0 |  | 0 | 0 | 0 | 0 | [7 empty] | 0
0 | 0 | 0 |  | 0 | 0 | 0 | 0 | 0 | 0 | 0 | 0 |  | 0 |  |  | 0 |  |  | 0 |  | 0 | 0 | 0 | 0 | [7 empty] | 0
0 | 0 | 0 |  | 0 | 0 | 0 | 0 | 0 | 0 | 0 | 0 |  | 0 |  |  | 0 |  |  | 0 |  | 0 | 0 | 0 | 0 | [7 empty] | 0
0 | 0 | 0 |  | 0 | 0 | 0 | 0 | 0 | 0 | 0 | 0 |  | 0 |  |  | 0 |  |  | 0 |  | 0 | 0 | 0 | 0 | [7 empty] | 0
0 | 0 | 0 |  | 0 | 0 | 0 | 0 | 0 | 0 | 0 | 0 |  | 0 |  |  | 0 |  |  | 0 |  | 0 | 0 | 0 | 0 | [7 empty] | 0
0 | 0 | 0 |  | 0 | 0 | 0 | 0 | 0 | 0 | 0 | 0 |  | 0 |  |  | 0 |  |  | 0 |  | 0 | 0 | 0 | 0 | [7 empty] | 0
0 | 0 | 0 |  | 0 | 0 | 0 | 0 | 0 | 0 | 0 | 0 |  | 0 |  |  | 0 |  |  | 0 |  | 0 | 0 | 0 | 0 | [7 empty] | 0
0 | 0 | 0 |  | 0 | 0 | 0 | 0 | 0 | 0 | 0 | 0 |  | 0 |  |  | 0 |  |  | 0 |  | 0 | 0 | 0 | 0 | [7 empty] | 0
0 | 0 | 0 |  | 0 | 0 | 0 | 0 | 0 | 0 | 0 | 0 |  | 0 |  |  | 0 |  |  | 0 |  | 0 | 0 | 0 | 0 | [7 empty] | 0
0 | 0 | 0 |  | 0 | 0 | 0 | 0 | 0 | 0 | 0 | 0 |  | 0 |  |  | 0 |  |  | 0 |  | 0 | 0 | 0 | 0 | [7 empty] | 0
0 | 0 | 0 |  | 0 | 0 | 0 | 0 | 0 | 0 | 0 | 0 |  | 0 |  |  | 0 |  |  | 0 |  | 0 | 0 | 0 | 0 | [7 empty] | 0
[21 empty] | АП-08/15-АОВ2.К | [9 empty] | Лист
71
[12 empty] | Изм. |  | Кол. | Лист |  | Nдок. | Подпись |  | Дата
Формат А3
Обозначение кабеля, провода | Трасса |  |  | Участок трассы кабеля, провода | [14 empty] | Кабель, провод
| Начало | Конец |  | в трубе стальной, Ø/м |  |  | в трубе ПВХ (п), ПНД (пн), металло-рукаве (м), Ø/м |  |  |  | на метал-локонст-рукциях, м |  | с креп-лением скобами, м |  |  | в кабель-канале, м |  |  | по проекту | [5 empty] | проложен
[19 empty] | Марка |  | Кол., число и сечение жил |  |  | Длина, м | Марка |  | Кол., число и сечение жил |  |  | Длина, м
0 | 0 | 0 |  | 0 | 0 | 0 | 0 | 0 | 0 | 0 | 0 |  | 0 |  |  | 0 |  |  | 0 |  | 0 | 0 | 0 | 0 | [7 empty] | 0
0 | 0 | 0 |  | 0 | 0 | 0 | 0 | 0 | 0 | 0 | 0 |  | 0 |  |  | 0 |  |  | 0 |  | 0 | 0 | 0 | 0 | [7 empty] | 0
0 | 0 | 0 |  | 0 | 0 | 0 | 0 | 0 | 0 | 0 | 0 |  | 0 |  |  | 0 |  |  | 0 |  | 0 | 0 | 0 | 0 | [7 empty] | 0
0 | 0 | 0 |  | 0 | 0 | 0 | 0 | 0 | 0 | 0 | 0 |  | 0 |  |  | 0 |  |  | 0 |  | 0 | 0 | 0 | 0 | [7 empty] | 0
0 | 0 | 0 |  | 0 | 0 | 0 | 0 | 0 | 0 | 0 | 0 |  | 0 |  |  | 0 |  |  | 0 |  | 0 | 0 | 0 | 0 | [7 empty] | 0
0 | 0 | 0 |  | 0 | 0 | 0 | 0 | 0 | 0 | 0 | 0 |  | 0 |  |  | 0 |  |  | 0 |  | 0 | 0 | 0 | 0 | [7 empty] | 0
0 | 0 | 0 |  | 0 | 0 | 0 | 0 | 0 | 0 | 0 | 0 |  | 0 |  |  | 0 |  |  | 0 |  | 0 | 0 | 0 | 0 | [7 empty] | 0
0 | 0 | 0 |  | 0 | 0 | 0 | 0 | 0 | 0 | 0 | 0 |  | 0 |  |  | 0 |  |  | 0 |  | 0 | 0 | 0 | 0 | [7 empty] | 0
0 | 0 | 0 |  | 0 | 0 | 0 | 0 | 0 | 0 | 0 | 0 |  | 0 |  |  | 0 |  |  | 0 |  | 0 | 0 | 0 | 0 | [7 empty] | 0
0 | 0 | 0 |  | 0 | 0 | 0 | 0 | 0 | 0 | 0 | 0 |  | 0 |  |  | 0 |  |  | 0 |  | 0 | 0 | 0 | 0 | [7 empty] | 0
0 | 0 | 0 |  | 0 | 0 | 0 | 0 | 0 | 0 | 0 | 0 |  | 0 |  |  | 0 |  |  | 0 |  | 0 | 0 | 0 | 0 | [7 empty] | 0
0 | 0 | 0 |  | 0 | 0 | 0 | 0 | 0 | 0 | 0 | 0 |  | 0 |  |  | 0 |  |  | 0 |  | 0 | 0 | 0 | 0 | [7 empty] | 0
0 | 0 | 0 |  | 0 | 0 | 0 | 0 | 0 | 0 | 0 | 0 |  | 0 |  |  | 0 |  |  | 0 |  | 0 | 0 | 0 | 0 | [7 empty] | 0
0 | 0 | 0 |  | 0 | 0 | 0 | 0 | 0 | 0 | 0 | 0 |  | 0 |  |  | 0 |  |  | 0 |  | 0 | 0 | 0 | 0 | [7 empty] | 0
0 | 0 | 0 |  | 0 | 0 | 0 | 0 | 0 | 0 | 0 | 0 |  | 0 |  |  | 0 |  |  | 0 |  | 0 | 0 | 0 | 0 | [7 empty] | 0
0 | 0 | 0 |  | 0 | 0 | 0 | 0 | 0 | 0 | 0 | 0 |  | 0 |  |  | 0 |  |  | 0 |  | 0 | 0 | 0 | 0 | [7 empty] | 0
0 | 0 | 0 |  | 0 | 0 | 0 | 0 | 0 | 0 | 0 | 0 |  | 0 |  |  | 0 |  |  | 0 |  | 0 | 0 | 0 | 0 | [7 empty] | 0
0 | 0 | 0 |  | 0 | 0 | 0 | 0 | 0 | 0 | 0 | 0 |  | 0 |  |  | 0 |  |  | 0 |  | 0 | 0 | 0 | 0 | [7 empty] | 0
0 | 0 | 0 |  | 0 | 0 | 0 | 0 | 0 | 0 | 0 | 0 |  | 0 |  |  | 0 |  |  | 0 |  | 0 | 0 | 0 | 0 | [7 empty] | 0
0 | 0 | 0 |  | 0 | 0 | 0 | 0 | 0 | 0 | 0 | 0 |  | 0 |  |  | 0 |  |  | 0 |  | 0 | 0 | 0 | 0 | [7 empty] | 0
0 | 0 | 0 |  | 0 | 0 | 0 | 0 | 0 | 0 | 0 | 0 |  | 0 |  |  | 0 |  |  | 0 |  | 0 | 0 | 0 | 0 | [7 empty] | 0
0 | 0 | 0 |  | 0 | 0 | 0 | 0 | 0 | 0 | 0 | 0 |  | 0 |  |  | 0 |  |  | 0 |  | 0 | 0 | 0 | 0 | [7 empty] | 0
0 | 0 | 0 |  | 0 | 0 | 0 | 0 | 0 | 0 | 0 | 0 |  | 0 |  |  | 0 |  |  | 0 |  | 0 | 0 | 0 | 0 | [7 empty] | 0
0 | 0 | 0 |  | 0 | 0 | 0 | 0 | 0 | 0 | 0 | 0 |  | 0 |  |  | 0 |  |  | 0 |  | 0 | 0 | 0 | 0 | [7 empty] | 0
0 | 0 | 0 |  | 0 | 0 | 0 | 0 | 0 | 0 | 0 | 0 |  | 0 |  |  | 0 |  |  | 0 |  | 0 | 0 | 0 | 0 | [7 empty] | 0
0 | 0 | 0 |  | 0 | 0 | 0 | 0 | 0 | 0 | 0 | 0 |  | 0 |  |  | 0 |  |  | 0 |  | 0 | 0 | 0 | 0 | [7 empty] | 0
0 | 0 | 0 |  | 0 | 0 | 0 | 0 | 0 | 0 | 0 | 0 |  | 0 |  |  | 0 |  |  | 0 |  | 0 | 0 | 0 | 0 | [7 empty] | 0
0 | 0 | 0 |  | 0 | 0 | 0 | 0 | 0 | 0 | 0 | 0 |  | 0 |  |  | 0 |  |  | 0 |  | 0 | 0 | 0 | 0 | [7 empty] | 0
0 | 0 | 0 |  | 0 | 0 | 0 | 0 | 0 | 0 | 0 | 0 |  | 0 |  |  | 0 |  |  | 0 |  | 0 | 0 | 0 | 0 | [7 empty] | 0
0 | 0 | 0 |  | 0 | 0 | 0 | 0 | 0 | 0 | 0 | 0 |  | 0 |  |  | 0 |  |  | 0 |  | 0 | 0 | 0 | 0 | [7 empty] | 0
0 | 0 | 0 |  | 0 | 0 | 0 | 0 | 0 | 0 | 0 | 0 |  | 0 |  |  | 0 |  |  | 0 |  | 0 | 0 | 0 | 0 | [7 empty] | 0
[21 empty] | АП-08/15-АОВ2.К | [9 empty] | Лист
72
[12 empty] | Изм. |  | Кол. | Лист |  | Nдок. | Подпись |  | Дата
Формат А3
Обозначение кабеля, провода | Трасса |  |  | Участок трассы кабеля, провода | [14 empty] | Кабель, провод
| Начало | Конец |  | в трубе стальной, Ø/м |  |  | в трубе ПВХ (п), ПНД (пн), металло-рукаве (м), Ø/м |  |  |  | на метал-локонст-рукциях, м |  | с креп-лением скобами, м |  |  | в кабель-канале, м |  |  | по проекту | [5 empty] | проложен
[19 empty] | Марка |  | Кол., число и сечение жил |  |  | Длина, м | Марка |  | Кол., число и сечение жил |  |  | Длина, м
0 | 0 | 0 |  | 0 | 0 | 0 | 0 | 0 | 0 | 0 | 0 |  | 0 |  |  | 0 |  |  | 0 |  | 0 | 0 | 0 | 0 | [7 empty] | 0
0 | 0 | 0 |  | 0 | 0 | 0 | 0 | 0 | 0 | 0 | 0 |  | 0 |  |  | 0 |  |  | 0 |  | 0 | 0 | 0 | 0 | [7 empty] | 0
0 | 0 | 0 |  | 0 | 0 | 0 | 0 | 0 | 0 | 0 | 0 |  | 0 |  |  | 0 |  |  | 0 |  | 0 | 0 | 0 | 0 | [7 empty] | 0
0 | 0 | 0 |  | 0 | 0 | 0 | 0 | 0 | 0 | 0 | 0 |  | 0 |  |  | 0 |  |  | 0 |  | 0 | 0 | 0 | 0 | [7 empty] | 0
0 | 0 | 0 |  | 0 | 0 | 0 | 0 | 0 | 0 | 0 | 0 |  | 0 |  |  | 0 |  |  | 0 |  | 0 | 0 | 0 | 0 | [7 empty] | 0
0 | 0 | 0 |  | 0 | 0 | 0 | 0 | 0 | 0 | 0 | 0 |  | 0 |  |  | 0 |  |  | 0 |  | 0 | 0 | 0 | 0 | [7 empty] | 0
0 | 0 | 0 |  | 0 | 0 | 0 | 0 | 0 | 0 | 0 | 0 |  | 0 |  |  | 0 |  |  | 0 |  | 0 | 0 | 0 | 0 | [7 empty] | 0
0 | 0 | 0 |  | 0 | 0 | 0 | 0 | 0 | 0 | 0 | 0 |  | 0 |  |  | 0 |  |  | 0 |  | 0 | 0 | 0 | 0 | [7 empty] | 0
0 | 0 | 0 |  | 0 | 0 | 0 | 0 | 0 | 0 | 0 | 0 |  | 0 |  |  | 0 |  |  | 0 |  | 0 | 0 | 0 | 0 | [7 empty] | 0
0 | 0 | 0 |  | 0 | 0 | 0 | 0 | 0 | 0 | 0 | 0 |  | 0 |  |  | 0 |  |  | 0 |  | 0 | 0 | 0 | 0 | [7 empty] | 0
0 | 0 | 0 |  | 0 | 0 | 0 | 0 | 0 | 0 | 0 | 0 |  | 0 |  |  | 0 |  |  | 0 |  | 0 | 0 | 0 | 0 | [7 empty] | 0
0 | 0 | 0 |  | 0 | 0 | 0 | 0 | 0 | 0 | 0 | 0 |  | 0 |  |  | 0 |  |  | 0 |  | 0 | 0 | 0 | 0 | [7 empty] | 0
0 | 0 | 0 |  | 0 | 0 | 0 | 0 | 0 | 0 | 0 | 0 |  | 0 |  |  | 0 |  |  | 0 |  | 0 | 0 | 0 | 0 | [7 empty] | 0
0 | 0 | 0 |  | 0 | 0 | 0 | 0 | 0 | 0 | 0 | 0 |  | 0 |  |  | 0 |  |  | 0 |  | 0 | 0 | 0 | 0 | [7 empty] | 0
0 | 0 | 0 |  | 0 | 0 | 0 | 0 | 0 | 0 | 0 | 0 |  | 0 |  |  | 0 |  |  | 0 |  | 0 | 0 | 0 | 0 | [7 empty] | 0
0 | 0 | 0 |  | 0 | 0 | 0 | 0 | 0 | 0 | 0 | 0 |  | 0 |  |  | 0 |  |  | 0 |  | 0 | 0 | 0 | 0 | [7 empty] | 0
0 | 0 | 0 |  | 0 | 0 | 0 | 0 | 0 | 0 | 0 | 0 |  | 0 |  |  | 0 |  |  | 0 |  | 0 | 0 | 0 | 0 | [7 empty] | 0
0 | 0 | 0 |  | 0 | 0 | 0 | 0 | 0 | 0 | 0 | 0 |  | 0 |  |  | 0 |  |  | 0 |  | 0 | 0 | 0 | 0 | [7 empty] | 0
0 | 0 | 0 |  | 0 | 0 | 0 | 0 | 0 | 0 | 0 | 0 |  | 0 |  |  | 0 |  |  | 0 |  | 0 | 0 | 0 | 0 | [7 empty] | 0
0 | 0 | 0 |  | 0 | 0 | 0 | 0 | 0 | 0 | 0 | 0 |  | 0 |  |  | 0 |  |  | 0 |  | 0 | 0 | 0 | 0 | [7 empty] | 0
0 | 0 | 0 |  | 0 | 0 | 0 | 0 | 0 | 0 | 0 | 0 |  | 0 |  |  | 0 |  |  | 0 |  | 0 | 0 | 0 | 0 | [7 empty] | 0
0 | 0 | 0 |  | 0 | 0 | 0 | 0 | 0 | 0 | 0 | 0 |  | 0 |  |  | 0 |  |  | 0 |  | 0 | 0 | 0 | 0 | [7 empty] | 0
0 | 0 | 0 |  | 0 | 0 | 0 | 0 | 0 | 0 | 0 | 0 |  | 0 |  |  | 0 |  |  | 0 |  | 0 | 0 | 0 | 0 | [7 empty] | 0
0 | 0 | 0 |  | 0 | 0 | 0 | 0 | 0 | 0 | 0 | 0 |  | 0 |  |  | 0 |  |  | 0 |  | 0 | 0 | 0 | 0 | [7 empty] | 0
0 | 0 | 0 |  | 0 | 0 | 0 | 0 | 0 | 0 | 0 | 0 |  | 0 |  |  | 0 |  |  | 0 |  | 0 | 0 | 0 | 0 | [7 empty] | 0
0 | 0 | 0 |  | 0 | 0 | 0 | 0 | 0 | 0 | 0 | 0 |  | 0 |  |  | 0 |  |  | 0 |  | 0 | 0 | 0 | 0 | [7 empty] | 0
0 | 0 | 0 |  | 0 | 0 | 0 | 0 | 0 | 0 | 0 | 0 |  | 0 |  |  | 0 |  |  | 0 |  | 0 | 0 | 0 | 0 | [7 empty] | 0
0 | 0 | 0 |  | 0 | 0 | 0 | 0 | 0 | 0 | 0 | 0 |  | 0 |  |  | 0 |  |  | 0 |  | 0 | 0 | 0 | 0 | [7 empty] | 0
0 | 0 | 0 |  | 0 | 0 | 0 | 0 | 0 | 0 | 0 | 0 |  | 0 |  |  | 0 |  |  | 0 |  | 0 | 0 | 0 | 0 | [7 empty] | 0
0 | 0 | 0 |  | 0 | 0 | 0 | 0 | 0 | 0 | 0 | 0 |  | 0 |  |  | 0 |  |  | 0 |  | 0 | 0 | 0 | 0 | [7 empty] | 0
0 | 0 | 0 |  | 0 | 0 | 0 | 0 | 0 | 0 | 0 | 0 |  | 0 |  |  | 0 |  |  | 0 |  | 0 | 0 | 0 | 0 | [7 empty] | 0
[21 empty] | АП-08/15-АОВ2.К | [9 empty] | Лист
73
[12 empty] | Изм. |  | Кол. | Лист |  | Nдок. | Подпись |  | Дата
Формат А3
Обозначение кабеля, провода | Трасса |  |  | Участок трассы кабеля, провода | [14 empty] | Кабель, провод
| Начало | Конец |  | в трубе стальной, Ø/м |  |  | в трубе ПВХ (п), ПНД (пн), металло-рукаве (м), Ø/м |  |  |  | на метал-локонст-рукциях, м |  | с креп-лением скобами, м |  |  | в кабель-канале, м |  |  | по проекту | [5 empty] | проложен
[19 empty] | Марка |  | Кол., число и сечение жил |  |  | Длина, м | Марка |  | Кол., число и сечение жил |  |  | Длина, м
0 | 0 | 0 |  | 0 | 0 | 0 | 0 | 0 | 0 | 0 | 0 |  | 0 |  |  | 0 |  |  | 0 |  | 0 | 0 | 0 | 0 | [7 empty] | 0
0 | 0 | 0 |  | 0 | 0 | 0 | 0 | 0 | 0 | 0 | 0 |  | 0 |  |  | 0 |  |  | 0 |  | 0 | 0 | 0 | 0 | [7 empty] | 0
0 | 0 | 0 |  | 0 | 0 | 0 | 0 | 0 | 0 | 0 | 0 |  | 0 |  |  | 0 |  |  | 0 |  | 0 | 0 | 0 | 0 | [7 empty] | 0
0 | 0 | 0 |  | 0 | 0 | 0 | 0 | 0 | 0 | 0 | 0 |  | 0 |  |  | 0 |  |  | 0 |  | 0 | 0 | 0 | 0 | [7 empty] | 0
0 | 0 | 0 |  | 0 | 0 | 0 | 0 | 0 | 0 | 0 | 0 |  | 0 |  |  | 0 |  |  | 0 |  | 0 | 0 | 0 | 0 | [7 empty] | 0
0 | 0 | 0 |  | 0 | 0 | 0 | 0 | 0 | 0 | 0 | 0 |  | 0 |  |  | 0 |  |  | 0 |  | 0 | 0 | 0 | 0 | [7 empty] | 0
0 | 0 | 0 |  | 0 | 0 | 0 | 0 | 0 | 0 | 0 | 0 |  | 0 |  |  | 0 |  |  | 0 |  | 0 | 0 | 0 | 0 | [7 empty] | 0
0 | 0 | 0 |  | 0 | 0 | 0 | 0 | 0 | 0 | 0 | 0 |  | 0 |  |  | 0 |  |  | 0 |  | 0 | 0 | 0 | 0 | [7 empty] | 0
0 | 0 | 0 |  | 0 | 0 | 0 | 0 | 0 | 0 | 0 | 0 |  | 0 |  |  | 0 |  |  | 0 |  | 0 | 0 | 0 | 0 | [7 empty] | 0
0 | 0 | 0 |  | 0 | 0 | 0 | 0 | 0 | 0 | 0 | 0 |  | 0 |  |  | 0 |  |  | 0 |  | 0 | 0 | 0 | 0 | [7 empty] | 0
0 | 0 | 0 |  | 0 | 0 | 0 | 0 | 0 | 0 | 0 | 0 |  | 0 |  |  | 0 |  |  | 0 |  | 0 | 0 | 0 | 0 | [7 empty] | 0
0 | 0 | 0 |  | 0 | 0 | 0 | 0 | 0 | 0 | 0 | 0 |  | 0 |  |  | 0 |  |  | 0 |  | 0 | 0 | 0 | 0 | [7 empty] | 0
0 | 0 | 0 |  | 0 | 0 | 0 | 0 | 0 | 0 | 0 | 0 |  | 0 |  |  | 0 |  |  | 0 |  | 0 | 0 | 0 | 0 | [7 empty] | 0
0 | 0 | 0 |  | 0 | 0 | 0 | 0 | 0 | 0 | 0 | 0 |  | 0 |  |  | 0 |  |  | 0 |  | 0 | 0 | 0 | 0 | [7 empty] | 0
0 | 0 | 0 |  | 0 | 0 | 0 | 0 | 0 | 0 | 0 | 0 |  | 0 |  |  | 0 |  |  | 0 |  | 0 | 0 | 0 | 0 | [7 empty] | 0
0 | 0 | 0 |  | 0 | 0 | 0 | 0 | 0 | 0 | 0 | 0 |  | 0 |  |  | 0 |  |  | 0 |  | 0 | 0 | 0 | 0 | [7 empty] | 0
0 | 0 | 0 |  | 0 | 0 | 0 | 0 | 0 | 0 | 0 | 0 |  | 0 |  |  | 0 |  |  | 0 |  | 0 | 0 | 0 | 0 | [7 empty] | 0
0 | 0 | 0 |  | 0 | 0 | 0 | 0 | 0 | 0 | 0 | 0 |  | 0 |  |  | 0 |  |  | 0 |  | 0 | 0 | 0 | 0 | [7 empty] | 0
0 | 0 | 0 |  | 0 | 0 | 0 | 0 | 0 | 0 | 0 | 0 |  | 0 |  |  | 0 |  |  | 0 |  | 0 | 0 | 0 | 0 | [7 empty] | 0
0 | 0 | 0 |  | 0 | 0 | 0 | 0 | 0 | 0 | 0 | 0 |  | 0 |  |  | 0 |  |  | 0 |  | 0 | 0 | 0 | 0 | [7 empty] | 0
0 | 0 | 0 |  | 0 | 0 | 0 | 0 | 0 | 0 | 0 | 0 |  | 0 |  |  | 0 |  |  | 0 |  | 0 | 0 | 0 | 0 | [7 empty] | 0
0 | 0 | 0 |  | 0 | 0 | 0 | 0 | 0 | 0 | 0 | 0 |  | 0 |  |  | 0 |  |  | 0 |  | 0 | 0 | 0 | 0 | [7 empty] | 0
0 | 0 | 0 |  | 0 | 0 | 0 | 0 | 0 | 0 | 0 | 0 |  | 0 |  |  | 0 |  |  | 0 |  | 0 | 0 | 0 | 0 | [7 empty] | 0
0 | 0 | 0 |  | 0 | 0 | 0 | 0 | 0 | 0 | 0 | 0 |  | 0 |  |  | 0 |  |  | 0 |  | 0 | 0 | 0 | 0 | [7 empty] | 0
0 | 0 | 0 |  | 0 | 0 | 0 | 0 | 0 | 0 | 0 | 0 |  | 0 |  |  | 0 |  |  | 0 |  | 0 | 0 | 0 | 0 | [7 empty] | 0
0 | 0 | 0 |  | 0 | 0 | 0 | 0 | 0 | 0 | 0 | 0 |  | 0 |  |  | 0 |  |  | 0 |  | 0 | 0 | 0 | 0 | [7 empty] | 0
0 | 0 | 0 |  | 0 | 0 | 0 | 0 | 0 | 0 | 0 | 0 |  | 0 |  |  | 0 |  |  | 0 |  | 0 | 0 | 0 | 0 | [7 empty] | 0
0 | 0 | 0 |  | 0 | 0 | 0 | 0 | 0 | 0 | 0 | 0 |  | 0 |  |  | 0 |  |  | 0 |  | 0 | 0 | 0 | 0 | [7 empty] | 0
0 | 0 | 0 |  | 0 | 0 | 0 | 0 | 0 | 0 | 0 | 0 |  | 0 |  |  | 0 |  |  | 0 |  | 0 | 0 | 0 | 0 | [7 empty] | 0
0 | 0 | 0 |  | 0 | 0 | 0 | 0 | 0 | 0 | 0 | 0 |  | 0 |  |  | 0 |  |  | 0 |  | 0 | 0 | 0 | 0 | [7 empty] | 0
0 | 0 | 0 |  | 0 | 0 | 0 | 0 | 0 | 0 | 0 | 0 |  | 0 |  |  | 0 |  |  | 0 |  | 0 | 0 | 0 | 0 | [7 empty] | 0
[21 empty] | АП-08/15-АОВ2.К | [9 empty] | Лист
74
[12 empty] | Изм. |  | Кол. | Лист |  | Nдок. | Подпись |  | Дата
Формат А3
Обозначение кабеля, провода | Трасса |  |  | Участок трассы кабеля, провода | [14 empty] | Кабель, провод
| Начало | Конец |  | в трубе стальной, Ø/м |  |  | в трубе ПВХ (п), ПНД (пн), металло-рукаве (м), Ø/м |  |  |  | на метал-локонст-рукциях, м |  | с креп-лением скобами, м |  |  | в кабель-канале, м |  |  | по проекту | [5 empty] | проложен
[19 empty] | Марка |  | Кол., число и сечение жил |  |  | Длина, м | Марка |  | Кол., число и сечение жил |  |  | Длина, м
0 | 0 | 0 |  | 0 | 0 | 0 | 0 | 0 | 0 | 0 | 0 |  | 0 |  |  | 0 |  |  | 0 |  | 0 | 0 | 0 | 0 | [7 empty] | 0
0 | 0 | 0 |  | 0 | 0 | 0 | 0 | 0 | 0 | 0 | 0 |  | 0 |  |  | 0 |  |  | 0 |  | 0 | 0 | 0 | 0 | [7 empty] | 0
0 | 0 | 0 |  | 0 | 0 | 0 | 0 | 0 | 0 | 0 | 0 |  | 0 |  |  | 0 |  |  | 0 |  | 0 | 0 | 0 | 0 | [7 empty] | 0
0 | 0 | 0 |  | 0 | 0 | 0 | 0 | 0 | 0 | 0 | 0 |  | 0 |  |  | 0 |  |  | 0 |  | 0 | 0 | 0 | 0 | [7 empty] | 0
0 | 0 | 0 |  | 0 | 0 | 0 | 0 | 0 | 0 | 0 | 0 |  | 0 |  |  | 0 |  |  | 0 |  | 0 | 0 | 0 | 0 | [7 empty] | 0
0 | 0 | 0 |  | 0 | 0 | 0 | 0 | 0 | 0 | 0 | 0 |  | 0 |  |  | 0 |  |  | 0 |  | 0 | 0 | 0 | 0 | [7 empty] | 0
0 | 0 | 0 |  | 0 | 0 | 0 | 0 | 0 | 0 | 0 | 0 |  | 0 |  |  | 0 |  |  | 0 |  | 0 | 0 | 0 | 0 | [7 empty] | 0
0 | 0 | 0 |  | 0 | 0 | 0 | 0 | 0 | 0 | 0 | 0 |  | 0 |  |  | 0 |  |  | 0 |  | 0 | 0 | 0 | 0 | [7 empty] | 0
0 | 0 | 0 |  | 0 | 0 | 0 | 0 | 0 | 0 | 0 | 0 |  | 0 |  |  | 0 |  |  | 0 |  | 0 | 0 | 0 | 0 | [7 empty] | 0
0 | 0 | 0 |  | 0 | 0 | 0 | 0 | 0 | 0 | 0 | 0 |  | 0 |  |  | 0 |  |  | 0 |  | 0 | 0 | 0 | 0 | [7 empty] | 0
0 | 0 | 0 |  | 0 | 0 | 0 | 0 | 0 | 0 | 0 | 0 |  | 0 |  |  | 0 |  |  | 0 |  | 0 | 0 | 0 | 0 | [7 empty] | 0
0 | 0 | 0 |  | 0 | 0 | 0 | 0 | 0 | 0 | 0 | 0 |  | 0 |  |  | 0 |  |  | 0 |  | 0 | 0 | 0 | 0 | [7 empty] | 0
0 | 0 | 0 |  | 0 | 0 | 0 | 0 | 0 | 0 | 0 | 0 |  | 0 |  |  | 0 |  |  | 0 |  | 0 | 0 | 0 | 0 | [7 empty] | 0
0 | 0 | 0 |  | 0 | 0 | 0 | 0 | 0 | 0 | 0 | 0 |  | 0 |  |  | 0 |  |  | 0 |  | 0 | 0 | 0 | 0 | [7 empty] | 0
0 | 0 | 0 |  | 0 | 0 | 0 | 0 | 0 | 0 | 0 | 0 |  | 0 |  |  | 0 |  |  | 0 |  | 0 | 0 | 0 | 0 | [7 empty] | 0
0 | 0 | 0 |  | 0 | 0 | 0 | 0 | 0 | 0 | 0 | 0 |  | 0 |  |  | 0 |  |  | 0 |  | 0 | 0 | 0 | 0 | [7 empty] | 0
0 | 0 | 0 |  | 0 | 0 | 0 | 0 | 0 | 0 | 0 | 0 |  | 0 |  |  | 0 |  |  | 0 |  | 0 | 0 | 0 | 0 | [7 empty] | 0
0 | 0 | 0 |  | 0 | 0 | 0 | 0 | 0 | 0 | 0 | 0 |  | 0 |  |  | 0 |  |  | 0 |  | 0 | 0 | 0 | 0 | [7 empty] | 0
0 | 0 | 0 |  | 0 | 0 | 0 | 0 | 0 | 0 | 0 | 0 |  | 0 |  |  | 0 |  |  | 0 |  | 0 | 0 | 0 | 0 | [7 empty] | 0
0 | 0 | 0 |  | 0 | 0 | 0 | 0 | 0 | 0 | 0 | 0 |  | 0 |  |  | 0 |  |  | 0 |  | 0 | 0 | 0 | 0 | [7 empty] | 0
0 | 0 | 0 |  | 0 | 0 | 0 | 0 | 0 | 0 | 0 | 0 |  | 0 |  |  | 0 |  |  | 0 |  | 0 | 0 | 0 | 0 | [7 empty] | 0
0 | 0 | 0 |  | 0 | 0 | 0 | 0 | 0 | 0 | 0 | 0 |  | 0 |  |  | 0 |  |  | 0 |  | 0 | 0 | 0 | 0 | [7 empty] | 0
0 | 0 | 0 |  | 0 | 0 | 0 | 0 | 0 | 0 | 0 | 0 |  | 0 |  |  | 0 |  |  | 0 |  | 0 | 0 | 0 | 0 | [7 empty] | 0
0 | 0 | 0 |  | 0 | 0 | 0 | 0 | 0 | 0 | 0 | 0 |  | 0 |  |  | 0 |  |  | 0 |  | 0 | 0 | 0 | 0 | [7 empty] | 0
0 | 0 | 0 |  | 0 | 0 | 0 | 0 | 0 | 0 | 0 | 0 |  | 0 |  |  | 0 |  |  | 0 |  | 0 | 0 | 0 | 0 | [7 empty] | 0
0 | 0 | 0 |  | 0 | 0 | 0 | 0 | 0 | 0 | 0 | 0 |  | 0 |  |  | 0 |  |  | 0 |  | 0 | 0 | 0 | 0 | [7 empty] | 0
0 | 0 | 0 |  | 0 | 0 | 0 | 0 | 0 | 0 | 0 | 0 |  | 0 |  |  | 0 |  |  | 0 |  | 0 | 0 | 0 | 0 | [7 empty] | 0
0 | 0 | 0 |  | 0 | 0 | 0 | 0 | 0 | 0 | 0 | 0 |  | 0 |  |  | 0 |  |  | 0 |  | 0 | 0 | 0 | 0 | [7 empty] | 0
0 | 0 | 0 |  | 0 | 0 | 0 | 0 | 0 | 0 | 0 | 0 |  | 0 |  |  | 0 |  |  | 0 |  | 0 | 0 | 0 | 0 | [7 empty] | 0
0 | 0 | 0 |  | 0 | 0 | 0 | 0 | 0 | 0 | 0 | 0 |  | 0 |  |  | 0 |  |  | 0 |  | 0 | 0 | 0 | 0 | [7 empty] | 0
0 | 0 | 0 |  | 0 | 0 | 0 | 0 | 0 | 0 | 0 | 0 |  | 0 |  |  | 0 |  |  | 0 |  | 0 | 0 | 0 | 0 | [7 empty] | 0
[21 empty] | АП-08/15-АОВ2.К | [9 empty] | Лист
75
[12 empty] | Изм. |  | Кол. | Лист |  | Nдок. | Подпись |  | Дата
Формат А3
Обозначение кабеля, провода | Трасса |  |  | Участок трассы кабеля, провода | [14 empty] | Кабель, провод
| Начало | Конец |  | в трубе стальной, Ø/м |  |  | в трубе ПВХ (п), ПНД (пн), металло-рукаве (м), Ø/м |  |  |  | на метал-локонст-рукциях, м |  | с креп-лением скобами, м |  |  | в кабель-канале, м |  |  | по проекту | [5 empty] | проложен
[19 empty] | Марка |  | Кол., число и сечение жил |  |  | Длина, м | Марка |  | Кол., число и сечение жил |  |  | Длина, м
0 | 0 | 0 |  | 0 | 0 | 0 | 0 | 0 | 0 | 0 | 0 |  | 0 |  |  | 0 |  |  | 0 |  | 0 | 0 | 0 | 0 | [7 empty] | 0
0 | 0 | 0 |  | 0 | 0 | 0 | 0 | 0 | 0 | 0 | 0 |  | 0 |  |  | 0 |  |  | 0 |  | 0 | 0 | 0 | 0 | [7 empty] | 0
0 | 0 | 0 |  | 0 | 0 | 0 | 0 | 0 | 0 | 0 | 0 |  | 0 |  |  | 0 |  |  | 0 |  | 0 | 0 | 0 | 0 | [7 empty] | 0
0 | 0 | 0 |  | 0 | 0 | 0 | 0 | 0 | 0 | 0 | 0 |  | 0 |  |  | 0 |  |  | 0 |  | 0 | 0 | 0 | 0 | [7 empty] | 0
0 | 0 | 0 |  | 0 | 0 | 0 | 0 | 0 | 0 | 0 | 0 |  | 0 |  |  | 0 |  |  | 0 |  | 0 | 0 | 0 | 0 | [7 empty] | 0
0 | 0 | 0 |  | 0 | 0 | 0 | 0 | 0 | 0 | 0 | 0 |  | 0 |  |  | 0 |  |  | 0 |  | 0 | 0 | 0 | 0 | [7 empty] | 0
0 | 0 | 0 |  | 0 | 0 | 0 | 0 | 0 | 0 | 0 | 0 |  | 0 |  |  | 0 |  |  | 0 |  | 0 | 0 | 0 | 0 | [7 empty] | 0
0 | 0 | 0 |  | 0 | 0 | 0 | 0 | 0 | 0 | 0 | 0 |  | 0 |  |  | 0 |  |  | 0 |  | 0 | 0 | 0 | 0 | [7 empty] | 0
0 | 0 | 0 |  | 0 | 0 | 0 | 0 | 0 | 0 | 0 | 0 |  | 0 |  |  | 0 |  |  | 0 |  | 0 | 0 | 0 | 0 | [7 empty] | 0
0 | 0 | 0 |  | 0 | 0 | 0 | 0 | 0 | 0 | 0 | 0 |  | 0 |  |  | 0 |  |  | 0 |  | 0 | 0 | 0 | 0 | [7 empty] | 0
0 | 0 | 0 |  | 0 | 0 | 0 | 0 | 0 | 0 | 0 | 0 |  | 0 |  |  | 0 |  |  | 0 |  | 0 | 0 | 0 | 0 | [7 empty] | 0
0 | 0 | 0 |  | 0 | 0 | 0 | 0 | 0 | 0 | 0 | 0 |  | 0 |  |  | 0 |  |  | 0 |  | 0 | 0 | 0 | 0 | [7 empty] | 0
0 | 0 | 0 |  | 0 | 0 | 0 | 0 | 0 | 0 | 0 | 0 |  | 0 |  |  | 0 |  |  | 0 |  | 0 | 0 | 0 | 0 | [7 empty] | 0
0 | 0 | 0 |  | 0 | 0 | 0 | 0 | 0 | 0 | 0 | 0 |  | 0 |  |  | 0 |  |  | 0 |  | 0 | 0 | 0 | 0 | [7 empty] | 0
0 | 0 | 0 |  | 0 | 0 | 0 | 0 | 0 | 0 | 0 | 0 |  | 0 |  |  | 0 |  |  | 0 |  | 0 | 0 | 0 | 0 | [7 empty] | 0
0 | 0 | 0 |  | 0 | 0 | 0 | 0 | 0 | 0 | 0 | 0 |  | 0 |  |  | 0 |  |  | 0 |  | 0 | 0 | 0 | 0 | [7 empty] | 0
0 | 0 | 0 |  | 0 | 0 | 0 | 0 | 0 | 0 | 0 | 0 |  | 0 |  |  | 0 |  |  | 0 |  | 0 | 0 | 0 | 0 | [7 empty] | 0
0 | 0 | 0 |  | 0 | 0 | 0 | 0 | 0 | 0 | 0 | 0 |  | 0 |  |  | 0 |  |  | 0 |  | 0 | 0 | 0 | 0 | [7 empty] | 0
0 | 0 | 0 |  | 0 | 0 | 0 | 0 | 0 | 0 | 0 | 0 |  | 0 |  |  | 0 |  |  | 0 |  | 0 | 0 | 0 | 0 | [7 empty] | 0
0 | 0 | 0 |  | 0 | 0 | 0 | 0 | 0 | 0 | 0 | 0 |  | 0 |  |  | 0 |  |  | 0 |  | 0 | 0 | 0 | 0 | [7 empty] | 0
0 | 0 | 0 |  | 0 | 0 | 0 | 0 | 0 | 0 | 0 | 0 |  | 0 |  |  | 0 |  |  | 0 |  | 0 | 0 | 0 | 0 | [7 empty] | 0
0 | 0 | 0 |  | 0 | 0 | 0 | 0 | 0 | 0 | 0 | 0 |  | 0 |  |  | 0 |  |  | 0 |  | 0 | 0 | 0 | 0 | [7 empty] | 0
0 | 0 | 0 |  | 0 | 0 | 0 | 0 | 0 | 0 | 0 | 0 |  | 0 |  |  | 0 |  |  | 0 |  | 0 | 0 | 0 | 0 | [7 empty] | 0
0 | 0 | 0 |  | 0 | 0 | 0 | 0 | 0 | 0 | 0 | 0 |  | 0 |  |  | 0 |  |  | 0 |  | 0 | 0 | 0 | 0 | [7 empty] | 0
0 | 0 | 0 |  | 0 | 0 | 0 | 0 | 0 | 0 | 0 | 0 |  | 0 |  |  | 0 |  |  | 0 |  | 0 | 0 | 0 | 0 | [7 empty] | 0
0 | 0 | 0 |  | 0 | 0 | 0 | 0 | 0 | 0 | 0 | 0 |  | 0 |  |  | 0 |  |  | 0 |  | 0 | 0 | 0 | 0 | [7 empty] | 0
0 | 0 | 0 |  | 0 | 0 | 0 | 0 | 0 | 0 | 0 | 0 |  | 0 |  |  | 0 |  |  | 0 |  | 0 | 0 | 0 | 0 | [7 empty] | 0
0 | 0 | 0 |  | 0 | 0 | 0 | 0 | 0 | 0 | 0 | 0 |  | 0 |  |  | 0 |  |  | 0 |  | 0 | 0 | 0 | 0 | [7 empty] | 0
0 | 0 | 0 |  | 0 | 0 | 0 | 0 | 0 | 0 | 0 | 0 |  | 0 |  |  | 0 |  |  | 0 |  | 0 | 0 | 0 | 0 | [7 empty] | 0
0 | 0 | 0 |  | 0 | 0 | 0 | 0 | 0 | 0 | 0 | 0 |  | 0 |  |  | 0 |  |  | 0 |  | 0 | 0 | 0 | 0 | [7 empty] | 0
0 | 0 | 0 |  | 0 | 0 | 0 | 0 | 0 | 0 | 0 | 0 |  | 0 |  |  | 0 |  |  | 0 |  | 0 | 0 | 0 | 0 | [7 empty] | 0
[21 empty] | АП-08/15-АОВ2.К | [9 empty] | Лист
76
[12 empty] | Изм. |  | Кол. | Лист |  | Nдок. | Подпись |  | Дата
Формат А3
Обозначение кабеля, провода | Трасса |  |  | Участок трассы кабеля, провода | [14 empty] | Кабель, провод
| Начало | Конец |  | в трубе стальной, Ø/м |  |  | в трубе ПВХ (п), ПНД (пн), металло-рукаве (м), Ø/м |  |  |  | на метал-локонст-рукциях, м |  | с креп-лением скобами, м |  |  | в кабель-канале, м |  |  | по проекту | [5 empty] | проложен
[19 empty] | Марка |  | Кол., число и сечение жил |  |  | Длина, м | Марка |  | Кол., число и сечение жил |  |  | Длина, м
0 | 0 | 0 |  | 0 | 0 | 0 | 0 | 0 | 0 | 0 | 0 |  | 0 |  |  | 0 |  |  | 0 |  | 0 | 0 | 0 | 0 | [7 empty] | 0
0 | 0 | 0 |  | 0 | 0 | 0 | 0 | 0 | 0 | 0 | 0 |  | 0 |  |  | 0 |  |  | 0 |  | 0 | 0 | 0 | 0 | [7 empty] | 0
0 | 0 | 0 |  | 0 | 0 | 0 | 0 | 0 | 0 | 0 | 0 |  | 0 |  |  | 0 |  |  | 0 |  | 0 | 0 | 0 | 0 | [7 empty] | 0
0 | 0 | 0 |  | 0 | 0 | 0 | 0 | 0 | 0 | 0 | 0 |  | 0 |  |  | 0 |  |  | 0 |  | 0 | 0 | 0 | 0 | [7 empty] | 0
0 | 0 | 0 |  | 0 | 0 | 0 | 0 | 0 | 0 | 0 | 0 |  | 0 |  |  | 0 |  |  | 0 |  | 0 | 0 | 0 | 0 | [7 empty] | 0
0 | 0 | 0 |  | 0 | 0 | 0 | 0 | 0 | 0 | 0 | 0 |  | 0 |  |  | 0 |  |  | 0 |  | 0 | 0 | 0 | 0 | [7 empty] | 0
0 | 0 | 0 |  | 0 | 0 | 0 | 0 | 0 | 0 | 0 | 0 |  | 0 |  |  | 0 |  |  | 0 |  | 0 | 0 | 0 | 0 | [7 empty] | 0
0 | 0 | 0 |  | 0 | 0 | 0 | 0 | 0 | 0 | 0 | 0 |  | 0 |  |  | 0 |  |  | 0 |  | 0 | 0 | 0 | 0 | [7 empty] | 0
0 | 0 | 0 |  | 0 | 0 | 0 | 0 | 0 | 0 | 0 | 0 |  | 0 |  |  | 0 |  |  | 0 |  | 0 | 0 | 0 | 0 | [7 empty] | 0
0 | 0 | 0 |  | 0 | 0 | 0 | 0 | 0 | 0 | 0 | 0 |  | 0 |  |  | 0 |  |  | 0 |  | 0 | 0 | 0 | 0 | [7 empty] | 0
0 | 0 | 0 |  | 0 | 0 | 0 | 0 | 0 | 0 | 0 | 0 |  | 0 |  |  | 0 |  |  | 0 |  | 0 | 0 | 0 | 0 | [7 empty] | 0
0 | 0 | 0 |  | 0 | 0 | 0 | 0 | 0 | 0 | 0 | 0 |  | 0 |  |  | 0 |  |  | 0 |  | 0 | 0 | 0 | 0 | [7 empty] | 0
0 | 0 | 0 |  | 0 | 0 | 0 | 0 | 0 | 0 | 0 | 0 |  | 0 |  |  | 0 |  |  | 0 |  | 0 | 0 | 0 | 0 | [7 empty] | 0
0 | 0 | 0 |  | 0 | 0 | 0 | 0 | 0 | 0 | 0 | 0 |  | 0 |  |  | 0 |  |  | 0 |  | 0 | 0 | 0 | 0 | [7 empty] | 0
0 | 0 | 0 |  | 0 | 0 | 0 | 0 | 0 | 0 | 0 | 0 |  | 0 |  |  | 0 |  |  | 0 |  | 0 | 0 | 0 | 0 | [7 empty] | 0
0 | 0 | 0 |  | 0 | 0 | 0 | 0 | 0 | 0 | 0 | 0 |  | 0 |  |  | 0 |  |  | 0 |  | 0 | 0 | 0 | 0 | [7 empty] | 0
0 | 0 | 0 |  | 0 | 0 | 0 | 0 | 0 | 0 | 0 | 0 |  | 0 |  |  | 0 |  |  | 0 |  | 0 | 0 | 0 | 0 | [7 empty] | 0
0 | 0 | 0 |  | 0 | 0 | 0 | 0 | 0 | 0 | 0 | 0 |  | 0 |  |  | 0 |  |  | 0 |  | 0 | 0 | 0 | 0 | [7 empty] | 0
0 | 0 | 0 |  | 0 | 0 | 0 | 0 | 0 | 0 | 0 | 0 |  | 0 |  |  | 0 |  |  | 0 |  | 0 | 0 | 0 | 0 | [7 empty] | 0
0 | 0 | 0 |  | 0 | 0 | 0 | 0 | 0 | 0 | 0 | 0 |  | 0 |  |  | 0 |  |  | 0 |  | 0 | 0 | 0 | 0 | [7 empty] | 0
0 | 0 | 0 |  | 0 | 0 | 0 | 0 | 0 | 0 | 0 | 0 |  | 0 |  |  | 0 |  |  | 0 |  | 0 | 0 | 0 | 0 | [7 empty] | 0
0 | 0 | 0 |  | 0 | 0 | 0 | 0 | 0 | 0 | 0 | 0 |  | 0 |  |  | 0 |  |  | 0 |  | 0 | 0 | 0 | 0 | [7 empty] | 0
0 | 0 | 0 |  | 0 | 0 | 0 | 0 | 0 | 0 | 0 | 0 |  | 0 |  |  | 0 |  |  | 0 |  | 0 | 0 | 0 | 0 | [7 empty] | 0
0 | 0 | 0 |  | 0 | 0 | 0 | 0 | 0 | 0 | 0 | 0 |  | 0 |  |  | 0 |  |  | 0 |  | 0 | 0 | 0 | 0 | [7 empty] | 0
0 | 0 | 0 |  | 0 | 0 | 0 | 0 | 0 | 0 | 0 | 0 |  | 0 |  |  | 0 |  |  | 0 |  | 0 | 0 | 0 | 0 | [7 empty] | 0
0 | 0 | 0 |  | 0 | 0 | 0 | 0 | 0 | 0 | 0 | 0 |  | 0 |  |  | 0 |  |  | 0 |  | 0 | 0 | 0 | 0 | [7 empty] | 0
0 | 0 | 0 |  | 0 | 0 | 0 | 0 | 0 | 0 | 0 | 0 |  | 0 |  |  | 0 |  |  | 0 |  | 0 | 0 | 0 | 0 | [7 empty] | 0
0 | 0 | 0 |  | 0 | 0 | 0 | 0 | 0 | 0 | 0 | 0 |  | 0 |  |  | 0 |  |  | 0 |  | 0 | 0 | 0 | 0 | [7 empty] | 0
0 | 0 | 0 |  | 0 | 0 | 0 | 0 | 0 | 0 | 0 | 0 |  | 0 |  |  | 0 |  |  | 0 |  | 0 | 0 | 0 | 0 | [7 empty] | 0
0 | 0 | 0 |  | 0 | 0 | 0 | 0 | 0 | 0 | 0 | 0 |  | 0 |  |  | 0 |  |  | 0 |  | 0 | 0 | 0 | 0 | [7 empty] | 0
0 | 0 | 0 |  | 0 | 0 | 0 | 0 | 0 | 0 | 0 | 0 |  | 0 |  |  | 0 |  |  | 0 |  | 0 | 0 | 0 | 0 | [7 empty] | 0
[21 empty] | АП-08/15-АОВ2.К | [9 empty] | Лист
77
[12 empty] | Изм. |  | Кол. | Лист |  | Nдок. | Подпись |  | Дата
Формат А3
Обозначение кабеля, провода | Трасса |  |  | Участок трассы кабеля, провода | [14 empty] | Кабель, провод
| Начало | Конец |  | в трубе стальной, Ø/м |  |  | в трубе ПВХ (п), ПНД (пн), металло-рукаве (м), Ø/м |  |  |  | на метал-локонст-рукциях, м |  | с креп-лением скобами, м |  |  | в кабель-канале, м |  |  | по проекту | [5 empty] | проложен
[19 empty] | Марка |  | Кол., число и сечение жил |  |  | Длина, м | Марка |  | Кол., число и сечение жил |  |  | Длина, м
0 | 0 | 0 |  | 0 | 0 | 0 | 0 | 0 | 0 | 0 | 0 |  | 0 |  |  | 0 |  |  | 0 |  | 0 | 0 | 0 | 0 | [7 empty] | 0
0 | 0 | 0 |  | 0 | 0 | 0 | 0 | 0 | 0 | 0 | 0 |  | 0 |  |  | 0 |  |  | 0 |  | 0 | 0 | 0 | 0 | [7 empty] | 0
0 | 0 | 0 |  | 0 | 0 | 0 | 0 | 0 | 0 | 0 | 0 |  | 0 |  |  | 0 |  |  | 0 |  | 0 | 0 | 0 | 0 | [7 empty] | 0
0 | 0 | 0 |  | 0 | 0 | 0 | 0 | 0 | 0 | 0 | 0 |  | 0 |  |  | 0 |  |  | 0 |  | 0 | 0 | 0 | 0 | [7 empty] | 0
0 | 0 | 0 |  | 0 | 0 | 0 | 0 | 0 | 0 | 0 | 0 |  | 0 |  |  | 0 |  |  | 0 |  | 0 | 0 | 0 | 0 | [7 empty] | 0
0 | 0 | 0 |  | 0 | 0 | 0 | 0 | 0 | 0 | 0 | 0 |  | 0 |  |  | 0 |  |  | 0 |  | 0 | 0 | 0 | 0 | [7 empty] | 0
0 | 0 | 0 |  | 0 | 0 | 0 | 0 | 0 | 0 | 0 | 0 |  | 0 |  |  | 0 |  |  | 0 |  | 0 | 0 | 0 | 0 | [7 empty] | 0
0 | 0 | 0 |  | 0 | 0 | 0 | 0 | 0 | 0 | 0 | 0 |  | 0 |  |  | 0 |  |  | 0 |  | 0 | 0 | 0 | 0 | [7 empty] | 0
0 | 0 | 0 |  | 0 | 0 | 0 | 0 | 0 | 0 | 0 | 0 |  | 0 |  |  | 0 |  |  | 0 |  | 0 | 0 | 0 | 0 | [7 empty] | 0
0 | 0 | 0 |  | 0 | 0 | 0 | 0 | 0 | 0 | 0 | 0 |  | 0 |  |  | 0 |  |  | 0 |  | 0 | 0 | 0 | 0 | [7 empty] | 0
0 | 0 | 0 |  | 0 | 0 | 0 | 0 | 0 | 0 | 0 | 0 |  | 0 |  |  | 0 |  |  | 0 |  | 0 | 0 | 0 | 0 | [7 empty] | 0
0 | 0 | 0 |  | 0 | 0 | 0 | 0 | 0 | 0 | 0 | 0 |  | 0 |  |  | 0 |  |  | 0 |  | 0 | 0 | 0 | 0 | [7 empty] | 0
0 | 0 | 0 |  | 0 | 0 | 0 | 0 | 0 | 0 | 0 | 0 |  | 0 |  |  | 0 |  |  | 0 |  | 0 | 0 | 0 | 0 | [7 empty] | 0
0 | 0 | 0 |  | 0 | 0 | 0 | 0 | 0 | 0 | 0 | 0 |  | 0 |  |  | 0 |  |  | 0 |  | 0 | 0 | 0 | 0 | [7 empty] | 0
0 | 0 | 0 |  | 0 | 0 | 0 | 0 | 0 | 0 | 0 | 0 |  | 0 |  |  | 0 |  |  | 0 |  | 0 | 0 | 0 | 0 | [7 empty] | 0
0 | 0 | 0 |  | 0 | 0 | 0 | 0 | 0 | 0 | 0 | 0 |  | 0 |  |  | 0 |  |  | 0 |  | 0 | 0 | 0 | 0 | [7 empty] | 0
0 | 0 | 0 |  | 0 | 0 | 0 | 0 | 0 | 0 | 0 | 0 |  | 0 |  |  | 0 |  |  | 0 |  | 0 | 0 | 0 | 0 | [7 empty] | 0
0 | 0 | 0 |  | 0 | 0 | 0 | 0 | 0 | 0 | 0 | 0 |  | 0 |  |  | 0 |  |  | 0 |  | 0 | 0 | 0 | 0 | [7 empty] | 0
0 | 0 | 0 |  | 0 | 0 | 0 | 0 | 0 | 0 | 0 | 0 |  | 0 |  |  | 0 |  |  | 0 |  | 0 | 0 | 0 | 0 | [7 empty] | 0
0 | 0 | 0 |  | 0 | 0 | 0 | 0 | 0 | 0 | 0 | 0 |  | 0 |  |  | 0 |  |  | 0 |  | 0 | 0 | 0 | 0 | [7 empty] | 0
0 | 0 | 0 |  | 0 | 0 | 0 | 0 | 0 | 0 | 0 | 0 |  | 0 |  |  | 0 |  |  | 0 |  | 0 | 0 | 0 | 0 | [7 empty] | 0
0 | 0 | 0 |  | 0 | 0 | 0 | 0 | 0 | 0 | 0 | 0 |  | 0 |  |  | 0 |  |  | 0 |  | 0 | 0 | 0 | 0 | [7 empty] | 0
0 | 0 | 0 |  | 0 | 0 | 0 | 0 | 0 | 0 | 0 | 0 |  | 0 |  |  | 0 |  |  | 0 |  | 0 | 0 | 0 | 0 | [7 empty] | 0
0 | 0 | 0 |  | 0 | 0 | 0 | 0 | 0 | 0 | 0 | 0 |  | 0 |  |  | 0 |  |  | 0 |  | 0 | 0 | 0 | 0 | [7 empty] | 0
0 | 0 | 0 |  | 0 | 0 | 0 | 0 | 0 | 0 | 0 | 0 |  | 0 |  |  | 0 |  |  | 0 |  | 0 | 0 | 0 | 0 | [7 empty] | 0
0 | 0 | 0 |  | 0 | 0 | 0 | 0 | 0 | 0 | 0 | 0 |  | 0 |  |  | 0 |  |  | 0 |  | 0 | 0 | 0 | 0 | [7 empty] | 0
0 | 0 | 0 |  | 0 | 0 | 0 | 0 | 0 | 0 | 0 | 0 |  | 0 |  |  | 0 |  |  | 0 |  | 0 | 0 | 0 | 0 | [7 empty] | 0
0 | 0 | 0 |  | 0 | 0 | 0 | 0 | 0 | 0 | 0 | 0 |  | 0 |  |  | 0 |  |  | 0 |  | 0 | 0 | 0 | 0 | [7 empty] | 0
0 | 0 | 0 |  | 0 | 0 | 0 | 0 | 0 | 0 | 0 | 0 |  | 0 |  |  | 0 |  |  | 0 |  | 0 | 0 | 0 | 0 | [7 empty] | 0
0 | 0 | 0 |  | 0 | 0 | 0 | 0 | 0 | 0 | 0 | 0 |  | 0 |  |  | 0 |  |  | 0 |  | 0 | 0 | 0 | 0 | [7 empty] | 0
0 | 0 | 0 |  | 0 | 0 | 0 | 0 | 0 | 0 | 0 | 0 |  | 0 |  |  | 0 |  |  | 0 |  | 0 | 0 | 0 | 0 | [7 empty] | 0
[21 empty] | АП-08/15-АОВ2.К | [9 empty] | Лист
78
[12 empty] | Изм. |  | Кол. | Лист |  | Nдок. | Подпись |  | Дата
Формат А3
Обозначение кабеля, провода | Трасса |  |  | Участок трассы кабеля, провода | [14 empty] | Кабель, провод
| Начало | Конец |  | в трубе стальной, Ø/м |  |  | в трубе ПВХ (п), ПНД (пн), металло-рукаве (м), Ø/м |  |  |  | на метал-локонст-рукциях, м |  | с креп-лением скобами, м |  |  | в кабель-канале, м |  |  | по проекту | [5 empty] | проложен
[19 empty] | Марка |  | Кол., число и сечение жил |  |  | Длина, м | Марка |  | Кол., число и сечение жил |  |  | Длина, м
0 | 0 | 0 |  | 0 | 0 | 0 | 0 | 0 | 0 | 0 | 0 |  | 0 |  |  | 0 |  |  | 0 |  | 0 | 0 | 0 | 0 | [7 empty] | 0
0 | 0 | 0 |  | 0 | 0 | 0 | 0 | 0 | 0 | 0 | 0 |  | 0 |  |  | 0 |  |  | 0 |  | 0 | 0 | 0 | 0 | [7 empty] | 0
0 | 0 | 0 |  | 0 | 0 | 0 | 0 | 0 | 0 | 0 | 0 |  | 0 |  |  | 0 |  |  | 0 |  | 0 | 0 | 0 | 0 | [7 empty] | 0
0 | 0 | 0 |  | 0 | 0 | 0 | 0 | 0 | 0 | 0 | 0 |  | 0 |  |  | 0 |  |  | 0 |  | 0 | 0 | 0 | 0 | [7 empty] | 0
0 | 0 | 0 |  | 0 | 0 | 0 | 0 | 0 | 0 | 0 | 0 |  | 0 |  |  | 0 |  |  | 0 |  | 0 | 0 | 0 | 0 | [7 empty] | 0
0 | 0 | 0 |  | 0 | 0 | 0 | 0 | 0 | 0 | 0 | 0 |  | 0 |  |  | 0 |  |  | 0 |  | 0 | 0 | 0 | 0 | [7 empty] | 0
0 | 0 | 0 |  | 0 | 0 | 0 | 0 | 0 | 0 | 0 | 0 |  | 0 |  |  | 0 |  |  | 0 |  | 0 | 0 | 0 | 0 | [7 empty] | 0
0 | 0 | 0 |  | 0 | 0 | 0 | 0 | 0 | 0 | 0 | 0 |  | 0 |  |  | 0 |  |  | 0 |  | 0 | 0 | 0 | 0 | [7 empty] | 0
0 | 0 | 0 |  | 0 | 0 | 0 | 0 | 0 | 0 | 0 | 0 |  | 0 |  |  | 0 |  |  | 0 |  | 0 | 0 | 0 | 0 | [7 empty] | 0
0 | 0 | 0 |  | 0 | 0 | 0 | 0 | 0 | 0 | 0 | 0 |  | 0 |  |  | 0 |  |  | 0 |  | 0 | 0 | 0 | 0 | [7 empty] | 0
0 | 0 | 0 |  | 0 | 0 | 0 | 0 | 0 | 0 | 0 | 0 |  | 0 |  |  | 0 |  |  | 0 |  | 0 | 0 | 0 | 0 | [7 empty] | 0
0 | 0 | 0 |  | 0 | 0 | 0 | 0 | 0 | 0 | 0 | 0 |  | 0 |  |  | 0 |  |  | 0 |  | 0 | 0 | 0 | 0 | [7 empty] | 0
0 | 0 | 0 |  | 0 | 0 | 0 | 0 | 0 | 0 | 0 | 0 |  | 0 |  |  | 0 |  |  | 0 |  | 0 | 0 | 0 | 0 | [7 empty] | 0
0 | 0 | 0 |  | 0 | 0 | 0 | 0 | 0 | 0 | 0 | 0 |  | 0 |  |  | 0 |  |  | 0 |  | 0 | 0 | 0 | 0 | [7 empty] | 0
0 | 0 | 0 |  | 0 | 0 | 0 | 0 | 0 | 0 | 0 | 0 |  | 0 |  |  | 0 |  |  | 0 |  | 0 | 0 | 0 | 0 | [7 empty] | 0
0 | 0 | 0 |  | 0 | 0 | 0 | 0 | 0 | 0 | 0 | 0 |  | 0 |  |  | 0 |  |  | 0 |  | 0 | 0 | 0 | 0 | [7 empty] | 0
0 | 0 | 0 |  | 0 | 0 | 0 | 0 | 0 | 0 | 0 | 0 |  | 0 |  |  | 0 |  |  | 0 |  | 0 | 0 | 0 | 0 | [7 empty] | 0
0 | 0 | 0 |  | 0 | 0 | 0 | 0 | 0 | 0 | 0 | 0 |  | 0 |  |  | 0 |  |  | 0 |  | 0 | 0 | 0 | 0 | [7 empty] | 0
0 | 0 | 0 |  | 0 | 0 | 0 | 0 | 0 | 0 | 0 | 0 |  | 0 |  |  | 0 |  |  | 0 |  | 0 | 0 | 0 | 0 | [7 empty] | 0
0 | 0 | 0 |  | 0 | 0 | 0 | 0 | 0 | 0 | 0 | 0 |  | 0 |  |  | 0 |  |  | 0 |  | 0 | 0 | 0 | 0 | [7 empty] | 0
0 | 0 | 0 |  | 0 | 0 | 0 | 0 | 0 | 0 | 0 | 0 |  | 0 |  |  | 0 |  |  | 0 |  | 0 | 0 | 0 | 0 | [7 empty] | 0
0 | 0 | 0 |  | 0 | 0 | 0 | 0 | 0 | 0 | 0 | 0 |  | 0 |  |  | 0 |  |  | 0 |  | 0 | 0 | 0 | 0 | [7 empty] | 0
0 | 0 | 0 |  | 0 | 0 | 0 | 0 | 0 | 0 | 0 | 0 |  | 0 |  |  | 0 |  |  | 0 |  | 0 | 0 | 0 | 0 | [7 empty] | 0
0 | 0 | 0 |  | 0 | 0 | 0 | 0 | 0 | 0 | 0 | 0 |  | 0 |  |  | 0 |  |  | 0 |  | 0 | 0 | 0 | 0 | [7 empty] | 0
0 | 0 | 0 |  | 0 | 0 | 0 | 0 | 0 | 0 | 0 | 0 |  | 0 |  |  | 0 |  |  | 0 |  | 0 | 0 | 0 | 0 | [7 empty] | 0
0 | 0 | 0 |  | 0 | 0 | 0 | 0 | 0 | 0 | 0 | 0 |  | 0 |  |  | 0 |  |  | 0 |  | 0 | 0 | 0 | 0 | [7 empty] | 0
0 | 0 | 0 |  | 0 | 0 | 0 | 0 | 0 | 0 | 0 | 0 |  | 0 |  |  | 0 |  |  | 0 |  | 0 | 0 | 0 | 0 | [7 empty] | 0
0 | 0 | 0 |  | 0 | 0 | 0 | 0 | 0 | 0 | 0 | 0 |  | 0 |  |  | 0 |  |  | 0 |  | 0 | 0 | 0 | 0 | [7 empty] | 0
0 | 0 | 0 |  | 0 | 0 | 0 | 0 | 0 | 0 | 0 | 0 |  | 0 |  |  | 0 |  |  | 0 |  | 0 | 0 | 0 | 0 | [7 empty] | 0
0 | 0 | 0 |  | 0 | 0 | 0 | 0 | 0 | 0 | 0 | 0 |  | 0 |  |  | 0 |  |  | 0 |  | 0 | 0 | 0 | 0 | [7 empty] | 0
0 | 0 | 0 |  | 0 | 0 | 0 | 0 | 0 | 0 | 0 | 0 |  | 0 |  |  | 0 |  |  | 0 |  | 0 | 0 | 0 | 0 | [7 empty] | 0
[21 empty] | АП-08/15-АОВ2.К | [9 empty] | Лист
79
[12 empty] | Изм. |  | Кол. | Лист |  | Nдок. | Подпись |  | Дата
Формат А3
Обозначение кабеля, провода | Трасса |  |  | Участок трассы кабеля, провода | [14 empty] | Кабель, провод
| Начало | Конец |  | в трубе стальной, Ø/м |  |  | в трубе ПВХ (п), ПНД (пн), металло-рукаве (м), Ø/м |  |  |  | на метал-локонст-рукциях, м |  | с креп-лением скобами, м |  |  | в кабель-канале, м |  |  | по проекту | [5 empty] | проложен
[19 empty] | Марка |  | Кол., число и сечение жил |  |  | Длина, м | Марка |  | Кол., число и сечение жил |  |  | Длина, м
0 | 0 | 0 |  | 0 | 0 | 0 | 0 | 0 | 0 | 0 | 0 |  | 0 |  |  | 0 |  |  | 0 |  | 0 | 0 | 0 | 0 | [7 empty] | 0
0 | 0 | 0 |  | 0 | 0 | 0 | 0 | 0 | 0 | 0 | 0 |  | 0 |  |  | 0 |  |  | 0 |  | 0 | 0 | 0 | 0 | [7 empty] | 0
0 | 0 | 0 |  | 0 | 0 | 0 | 0 | 0 | 0 | 0 | 0 |  | 0 |  |  | 0 |  |  | 0 |  | 0 | 0 | 0 | 0 | [7 empty] | 0
0 | 0 | 0 |  | 0 | 0 | 0 | 0 | 0 | 0 | 0 | 0 |  | 0 |  |  | 0 |  |  | 0 |  | 0 | 0 | 0 | 0 | [7 empty] | 0
0 | 0 | 0 |  | 0 | 0 | 0 | 0 | 0 | 0 | 0 | 0 |  | 0 |  |  | 0 |  |  | 0 |  | 0 | 0 | 0 | 0 | [7 empty] | 0
0 | 0 | 0 |  | 0 | 0 | 0 | 0 | 0 | 0 | 0 | 0 |  | 0 |  |  | 0 |  |  | 0 |  | 0 | 0 | 0 | 0 | [7 empty] | 0
0 | 0 | 0 |  | 0 | 0 | 0 | 0 | 0 | 0 | 0 | 0 |  | 0 |  |  | 0 |  |  | 0 |  | 0 | 0 | 0 | 0 | [7 empty] | 0
0 | 0 | 0 |  | 0 | 0 | 0 | 0 | 0 | 0 | 0 | 0 |  | 0 |  |  | 0 |  |  | 0 |  | 0 | 0 | 0 | 0 | [7 empty] | 0
0 | 0 | 0 |  | 0 | 0 | 0 | 0 | 0 | 0 | 0 | 0 |  | 0 |  |  | 0 |  |  | 0 |  | 0 | 0 | 0 | 0 | [7 empty] | 0
0 | 0 | 0 |  | 0 | 0 | 0 | 0 | 0 | 0 | 0 | 0 |  | 0 |  |  | 0 |  |  | 0 |  | 0 | 0 | 0 | 0 | [7 empty] | 0
0 | 0 | 0 |  | 0 | 0 | 0 | 0 | 0 | 0 | 0 | 0 |  | 0 |  |  | 0 |  |  | 0 |  | 0 | 0 | 0 | 0 | [7 empty] | 0
0 | 0 | 0 |  | 0 | 0 | 0 | 0 | 0 | 0 | 0 | 0 |  | 0 |  |  | 0 |  |  | 0 |  | 0 | 0 | 0 | 0 | [7 empty] | 0
0 | 0 | 0 |  | 0 | 0 | 0 | 0 | 0 | 0 | 0 | 0 |  | 0 |  |  | 0 |  |  | 0 |  | 0 | 0 | 0 | 0 | [7 empty] | 0
0 | 0 | 0 |  | 0 | 0 | 0 | 0 | 0 | 0 | 0 | 0 |  | 0 |  |  | 0 |  |  | 0 |  | 0 | 0 | 0 | 0 | [7 empty] | 0
0 | 0 | 0 |  | 0 | 0 | 0 | 0 | 0 | 0 | 0 | 0 |  | 0 |  |  | 0 |  |  | 0 |  | 0 | 0 | 0 | 0 | [7 empty] | 0
0 | 0 | 0 |  | 0 | 0 | 0 | 0 | 0 | 0 | 0 | 0 |  | 0 |  |  | 0 |  |  | 0 |  | 0 | 0 | 0 | 0 | [7 empty] | 0
0 | 0 | 0 |  | 0 | 0 | 0 | 0 | 0 | 0 | 0 | 0 |  | 0 |  |  | 0 |  |  | 0 |  | 0 | 0 | 0 | 0 | [7 empty] | 0
0 | 0 | 0 |  | 0 | 0 | 0 | 0 | 0 | 0 | 0 | 0 |  | 0 |  |  | 0 |  |  | 0 |  | 0 | 0 | 0 | 0 | [7 empty] | 0
0 | 0 | 0 |  | 0 | 0 | 0 | 0 | 0 | 0 | 0 | 0 |  | 0 |  |  | 0 |  |  | 0 |  | 0 | 0 | 0 | 0 | [7 empty] | 0
0 | 0 | 0 |  | 0 | 0 | 0 | 0 | 0 | 0 | 0 | 0 |  | 0 |  |  | 0 |  |  | 0 |  | 0 | 0 | 0 | 0 | [7 empty] | 0
0 | 0 | 0 |  | 0 | 0 | 0 | 0 | 0 | 0 | 0 | 0 |  | 0 |  |  | 0 |  |  | 0 |  | 0 | 0 | 0 | 0 | [7 empty] | 0
0 | 0 | 0 |  | 0 | 0 | 0 | 0 | 0 | 0 | 0 | 0 |  | 0 |  |  | 0 |  |  | 0 |  | 0 | 0 | 0 | 0 | [7 empty] | 0
0 | 0 | 0 |  | 0 | 0 | 0 | 0 | 0 | 0 | 0 | 0 |  | 0 |  |  | 0 |  |  | 0 |  | 0 | 0 | 0 | 0 | [7 empty] | 0
0 | 0 | 0 |  | 0 | 0 | 0 | 0 | 0 | 0 | 0 | 0 |  | 0 |  |  | 0 |  |  | 0 |  | 0 | 0 | 0 | 0 | [7 empty] | 0
0 | 0 | 0 |  | 0 | 0 | 0 | 0 | 0 | 0 | 0 | 0 |  | 0 |  |  | 0 |  |  | 0 |  | 0 | 0 | 0 | 0 | [7 empty] | 0
0 | 0 | 0 |  | 0 | 0 | 0 | 0 | 0 | 0 | 0 | 0 |  | 0 |  |  | 0 |  |  | 0 |  | 0 | 0 | 0 | 0 | [7 empty] | 0
0 | 0 | 0 |  | 0 | 0 | 0 | 0 | 0 | 0 | 0 | 0 |  | 0 |  |  | 0 |  |  | 0 |  | 0 | 0 | 0 | 0 | [7 empty] | 0
0 | 0 | 0 |  | 0 | 0 | 0 | 0 | 0 | 0 | 0 | 0 |  | 0 |  |  | 0 |  |  | 0 |  | 0 | 0 | 0 | 0 | [7 empty] | 0
0 | 0 | 0 |  | 0 | 0 | 0 | 0 | 0 | 0 | 0 | 0 |  | 0 |  |  | 0 |  |  | 0 |  | 0 | 0 | 0 | 0 | [7 empty] | 0
0 | 0 | 0 |  | 0 | 0 | 0 | 0 | 0 | 0 | 0 | 0 |  | 0 |  |  | 0 |  |  | 0 |  | 0 | 0 | 0 | 0 | [7 empty] | 0
0 | 0 | 0 |  | 0 | 0 | 0 | 0 | 0 | 0 | 0 | 0 |  | 0 |  |  | 0 |  |  | 0 |  | 0 | 0 | 0 | 0 | [7 empty] | 0
[21 empty] | АП-08/15-АОВ2.К | [9 empty] | Лист
80
[12 empty] | Изм. |  | Кол. | Лист |  | Nдок. | Подпись |  | Дата
Формат А3
Обозначение кабеля, провода | Трасса |  |  | Участок трассы кабеля, провода | [14 empty] | Кабель, провод
| Начало | Конец |  | в трубе стальной, Ø/м |  |  | в трубе ПВХ (п), ПНД (пн), металло-рукаве (м), Ø/м |  |  |  | на метал-локонст-рукциях, м |  | с креп-лением скобами, м |  |  | в кабель-канале, м |  |  | по проекту | [5 empty] | проложен
[19 empty] | Марка |  | Кол., число и сечение жил |  |  | Длина, м | Марка |  | Кол., число и сечение жил |  |  | Длина, м
0 | 0 | 0 |  | 0 | 0 | 0 | 0 | 0 | 0 | 0 | 0 |  | 0 |  |  | 0 |  |  | 0 |  | 0 | 0 | 0 | 0 | [7 empty] | 0
0 | 0 | 0 |  | 0 | 0 | 0 | 0 | 0 | 0 | 0 | 0 |  | 0 |  |  | 0 |  |  | 0 |  | 0 | 0 | 0 | 0 | [7 empty] | 0
0 | 0 | 0 |  | 0 | 0 | 0 | 0 | 0 | 0 | 0 | 0 |  | 0 |  |  | 0 |  |  | 0 |  | 0 | 0 | 0 | 0 | [7 empty] | 0
0 | 0 | 0 |  | 0 | 0 | 0 | 0 | 0 | 0 | 0 | 0 |  | 0 |  |  | 0 |  |  | 0 |  | 0 | 0 | 0 | 0 | [7 empty] | 0
0 | 0 | 0 |  | 0 | 0 | 0 | 0 | 0 | 0 | 0 | 0 |  | 0 |  |  | 0 |  |  | 0 |  | 0 | 0 | 0 | 0 | [7 empty] | 0
0 | 0 | 0 |  | 0 | 0 | 0 | 0 | 0 | 0 | 0 | 0 |  | 0 |  |  | 0 |  |  | 0 |  | 0 | 0 | 0 | 0 | [7 empty] | 0
0 | 0 | 0 |  | 0 | 0 | 0 | 0 | 0 | 0 | 0 | 0 |  | 0 |  |  | 0 |  |  | 0 |  | 0 | 0 | 0 | 0 | [7 empty] | 0
0 | 0 | 0 |  | 0 | 0 | 0 | 0 | 0 | 0 | 0 | 0 |  | 0 |  |  | 0 |  |  | 0 |  | 0 | 0 | 0 | 0 | [7 empty] | 0
0 | 0 | 0 |  | 0 | 0 | 0 | 0 | 0 | 0 | 0 | 0 |  | 0 |  |  | 0 |  |  | 0 |  | 0 | 0 | 0 | 0 | [7 empty] | 0
0 | 0 | 0 |  | 0 | 0 | 0 | 0 | 0 | 0 | 0 | 0 |  | 0 |  |  | 0 |  |  | 0 |  | 0 | 0 | 0 | 0 | [7 empty] | 0
0 | 0 | 0 |  | 0 | 0 | 0 | 0 | 0 | 0 | 0 | 0 |  | 0 |  |  | 0 |  |  | 0 |  | 0 | 0 | 0 | 0 | [7 empty] | 0
0 | 0 | 0 |  | 0 | 0 | 0 | 0 | 0 | 0 | 0 | 0 |  | 0 |  |  | 0 |  |  | 0 |  | 0 | 0 | 0 | 0 | [7 empty] | 0
0 | 0 | 0 |  | 0 | 0 | 0 | 0 | 0 | 0 | 0 | 0 |  | 0 |  |  | 0 |  |  | 0 |  | 0 | 0 | 0 | 0 | [7 empty] | 0
0 | 0 | 0 |  | 0 | 0 | 0 | 0 | 0 | 0 | 0 | 0 |  | 0 |  |  | 0 |  |  | 0 |  | 0 | 0 | 0 | 0 | [7 empty] | 0
0 | 0 | 0 |  | 0 | 0 | 0 | 0 | 0 | 0 | 0 | 0 |  | 0 |  |  | 0 |  |  | 0 |  | 0 | 0 | 0 | 0 | [7 empty] | 0
0 | 0 | 0 |  | 0 | 0 | 0 | 0 | 0 | 0 | 0 | 0 |  | 0 |  |  | 0 |  |  | 0 |  | 0 | 0 | 0 | 0 | [7 empty] | 0
0 | 0 | 0 |  | 0 | 0 | 0 | 0 | 0 | 0 | 0 | 0 |  | 0 |  |  | 0 |  |  | 0 |  | 0 | 0 | 0 | 0 | [7 empty] | 0
0 | 0 | 0 |  | 0 | 0 | 0 | 0 | 0 | 0 | 0 | 0 |  | 0 |  |  | 0 |  |  | 0 |  | 0 | 0 | 0 | 0 | [7 empty] | 0
0 | 0 | 0 |  | 0 | 0 | 0 | 0 | 0 | 0 | 0 | 0 |  | 0 |  |  | 0 |  |  | 0 |  | 0 | 0 | 0 | 0 | [7 empty] | 0
0 | 0 | 0 |  | 0 | 0 | 0 | 0 | 0 | 0 | 0 | 0 |  | 0 |  |  | 0 |  |  | 0 |  | 0 | 0 | 0 | 0 | [7 empty] | 0
0 | 0 | 0 |  | 0 | 0 | 0 | 0 | 0 | 0 | 0 | 0 |  | 0 |  |  | 0 |  |  | 0 |  | 0 | 0 | 0 | 0 | [7 empty] | 0
0 | 0 | 0 |  | 0 | 0 | 0 | 0 | 0 | 0 | 0 | 0 |  | 0 |  |  | 0 |  |  | 0 |  | 0 | 0 | 0 | 0 | [7 empty] | 0
0 | 0 | 0 |  | 0 | 0 | 0 | 0 | 0 | 0 | 0 | 0 |  | 0 |  |  | 0 |  |  | 0 |  | 0 | 0 | 0 | 0 | [7 empty] | 0
0 | 0 | 0 |  | 0 | 0 | 0 | 0 | 0 | 0 | 0 | 0 |  | 0 |  |  | 0 |  |  | 0 |  | 0 | 0 | 0 | 0 | [7 empty] | 0
0 | 0 | 0 |  | 0 | 0 | 0 | 0 | 0 | 0 | 0 | 0 |  | 0 |  |  | 0 |  |  | 0 |  | 0 | 0 | 0 | 0 | [7 empty] | 0
0 | 0 | 0 |  | 0 | 0 | 0 | 0 | 0 | 0 | 0 | 0 |  | 0 |  |  | 0 |  |  | 0 |  | 0 | 0 | 0 | 0 | [7 empty] | 0
0 | 0 | 0 |  | 0 | 0 | 0 | 0 | 0 | 0 | 0 | 0 |  | 0 |  |  | 0 |  |  | 0 |  | 0 | 0 | 0 | 0 | [7 empty] | 0
0 | 0 | 0 |  | 0 | 0 | 0 | 0 | 0 | 0 | 0 | 0 |  | 0 |  |  | 0 |  |  | 0 |  | 0 | 0 | 0 | 0 | [7 empty] | 0
0 | 0 | 0 |  | 0 | 0 | 0 | 0 | 0 | 0 | 0 | 0 |  | 0 |  |  | 0 |  |  | 0 |  | 0 | 0 | 0 | 0 | [7 empty] | 0
0 | 0 | 0 |  | 0 | 0 | 0 | 0 | 0 | 0 | 0 | 0 |  | 0 |  |  | 0 |  |  | 0 |  | 0 | 0 | 0 | 0 | [7 empty] | 0
0 | 0 | 0 |  | 0 | 0 | 0 | 0 | 0 | 0 | 0 | 0 |  | 0 |  |  | 0 |  |  | 0 |  | 0 | 0 | 0 | 0 | [7 empty] | 0
[21 empty] | АП-08/15-АОВ2.К | [9 empty] | Лист
81
[12 empty] | Изм. |  | Кол. | Лист |  | Nдок. | Подпись |  | Дата
Формат А3
Обозначение кабеля, провода | Трасса |  |  | Участок трассы кабеля, провода | [14 empty] | Кабель, провод
| Начало | Конец |  | в трубе стальной, Ø/м |  |  | в трубе ПВХ (п), ПНД (пн), металло-рукаве (м), Ø/м |  |  |  | на метал-локонст-рукциях, м |  | с креп-лением скобами, м |  |  | в кабель-канале, м |  |  | по проекту | [5 empty] | проложен
[19 empty] | Марка |  | Кол., число и сечение жил |  |  | Длина, м | Марка |  | Кол., число и сечение жил |  |  | Длина, м
0 | 0 | 0 |  | 0 | 0 | 0 | 0 | 0 | 0 | 0 | 0 |  | 0 |  |  | 0 |  |  | 0 |  | 0 | 0 | 0 | 0 | [7 empty] | 0
0 | 0 | 0 |  | 0 | 0 | 0 | 0 | 0 | 0 | 0 | 0 |  | 0 |  |  | 0 |  |  | 0 |  | 0 | 0 | 0 | 0 | [7 empty] | 0
0 | 0 | 0 |  | 0 | 0 | 0 | 0 | 0 | 0 | 0 | 0 |  | 0 |  |  | 0 |  |  | 0 |  | 0 | 0 | 0 | 0 | [7 empty] | 0
0 | 0 | 0 |  | 0 | 0 | 0 | 0 | 0 | 0 | 0 | 0 |  | 0 |  |  | 0 |  |  | 0 |  | 0 | 0 | 0 | 0 | [7 empty] | 0
0 | 0 | 0 |  | 0 | 0 | 0 | 0 | 0 | 0 | 0 | 0 |  | 0 |  |  | 0 |  |  | 0 |  | 0 | 0 | 0 | 0 | [7 empty] | 0
0 | 0 | 0 |  | 0 | 0 | 0 | 0 | 0 | 0 | 0 | 0 |  | 0 |  |  | 0 |  |  | 0 |  | 0 | 0 | 0 | 0 | [7 empty] | 0
0 | 0 | 0 |  | 0 | 0 | 0 | 0 | 0 | 0 | 0 | 0 |  | 0 |  |  | 0 |  |  | 0 |  | 0 | 0 | 0 | 0 | [7 empty] | 0
0 | 0 | 0 |  | 0 | 0 | 0 | 0 | 0 | 0 | 0 | 0 |  | 0 |  |  | 0 |  |  | 0 |  | 0 | 0 | 0 | 0 | [7 empty] | 0
0 | 0 | 0 |  | 0 | 0 | 0 | 0 | 0 | 0 | 0 | 0 |  | 0 |  |  | 0 |  |  | 0 |  | 0 | 0 | 0 | 0 | [7 empty] | 0
0 | 0 | 0 |  | 0 | 0 | 0 | 0 | 0 | 0 | 0 | 0 |  | 0 |  |  | 0 |  |  | 0 |  | 0 | 0 | 0 | 0 | [7 empty] | 0
0 | 0 | 0 |  | 0 | 0 | 0 | 0 | 0 | 0 | 0 | 0 |  | 0 |  |  | 0 |  |  | 0 |  | 0 | 0 | 0 | 0 | [7 empty] | 0
0 | 0 | 0 |  | 0 | 0 | 0 | 0 | 0 | 0 | 0 | 0 |  | 0 |  |  | 0 |  |  | 0 |  | 0 | 0 | 0 | 0 | [7 empty] | 0
0 | 0 | 0 |  | 0 | 0 | 0 | 0 | 0 | 0 | 0 | 0 |  | 0 |  |  | 0 |  |  | 0 |  | 0 | 0 | 0 | 0 | [7 empty] | 0
0 | 0 | 0 |  | 0 | 0 | 0 | 0 | 0 | 0 | 0 | 0 |  | 0 |  |  | 0 |  |  | 0 |  | 0 | 0 | 0 | 0 | [7 empty] | 0
0 | 0 | 0 |  | 0 | 0 | 0 | 0 | 0 | 0 | 0 | 0 |  | 0 |  |  | 0 |  |  | 0 |  | 0 | 0 | 0 | 0 | [7 empty] | 0
0 | 0 | 0 |  | 0 | 0 | 0 | 0 | 0 | 0 | 0 | 0 |  | 0 |  |  | 0 |  |  | 0 |  | 0 | 0 | 0 | 0 | [7 empty] | 0
0 | 0 | 0 |  | 0 | 0 | 0 | 0 | 0 | 0 | 0 | 0 |  | 0 |  |  | 0 |  |  | 0 |  | 0 | 0 | 0 | 0 | [7 empty] | 0
0 | 0 | 0 |  | 0 | 0 | 0 | 0 | 0 | 0 | 0 | 0 |  | 0 |  |  | 0 |  |  | 0 |  | 0 | 0 | 0 | 0 | [7 empty] | 0
0 | 0 | 0 |  | 0 | 0 | 0 | 0 | 0 | 0 | 0 | 0 |  | 0 |  |  | 0 |  |  | 0 |  | 0 | 0 | 0 | 0 | [7 empty] | 0
0 | 0 | 0 |  | 0 | 0 | 0 | 0 | 0 | 0 | 0 | 0 |  | 0 |  |  | 0 |  |  | 0 |  | 0 | 0 | 0 | 0 | [7 empty] | 0
0 | 0 | 0 |  | 0 | 0 | 0 | 0 | 0 | 0 | 0 | 0 |  | 0 |  |  | 0 |  |  | 0 |  | 0 | 0 | 0 | 0 | [7 empty] | 0
0 | 0 | 0 |  | 0 | 0 | 0 | 0 | 0 | 0 | 0 | 0 |  | 0 |  |  | 0 |  |  | 0 |  | 0 | 0 | 0 | 0 | [7 empty] | 0
0 | 0 | 0 |  | 0 | 0 | 0 | 0 | 0 | 0 | 0 | 0 |  | 0 |  |  | 0 |  |  | 0 |  | 0 | 0 | 0 | 0 | [7 empty] | 0
0 | 0 | 0 |  | 0 | 0 | 0 | 0 | 0 | 0 | 0 | 0 |  | 0 |  |  | 0 |  |  | 0 |  | 0 | 0 | 0 | 0 | [7 empty] | 0
0 | 0 | 0 |  | 0 | 0 | 0 | 0 | 0 | 0 | 0 | 0 |  | 0 |  |  | 0 |  |  | 0 |  | 0 | 0 | 0 | 0 | [7 empty] | 0
0 | 0 | 0 |  | 0 | 0 | 0 | 0 | 0 | 0 | 0 | 0 |  | 0 |  |  | 0 |  |  | 0 |  | 0 | 0 | 0 | 0 | [7 empty] | 0
0 | 0 | 0 |  | 0 | 0 | 0 | 0 | 0 | 0 | 0 | 0 |  | 0 |  |  | 0 |  |  | 0 |  | 0 | 0 | 0 | 0 | [7 empty] | 0
0 | 0 | 0 |  | 0 | 0 | 0 | 0 | 0 | 0 | 0 | 0 |  | 0 |  |  | 0 |  |  | 0 |  | 0 | 0 | 0 | 0 | [7 empty] | 0
0 | 0 | 0 |  | 0 | 0 | 0 | 0 | 0 | 0 | 0 | 0 |  | 0 |  |  | 0 |  |  | 0 |  | 0 | 0 | 0 | 0 | [7 empty] | 0
0 | 0 | 0 |  | 0 | 0 | 0 | 0 | 0 | 0 | 0 | 0 |  | 0 |  |  | 0 |  |  | 0 |  | 0 | 0 | 0 | 0 | [7 empty] | 0
0 | 0 | 0 |  | 0 | 0 | 0 | 0 | 0 | 0 | 0 | 0 |  | 0 |  |  | 0 |  |  | 0 |  | 0 | 0 | 0 | 0 | [7 empty] | 0
[21 empty] | АП-08/15-АОВ2.К | [9 empty] | Лист
82
[12 empty] | Изм. |  | Кол. | Лист |  | Nдок. | Подпись |  | Дата
Формат А3
Обозначение кабеля, провода | Трасса |  |  | Участок трассы кабеля, провода | [14 empty] | Кабель, провод
| Начало | Конец |  | в трубе стальной, Ø/м |  |  | в трубе ПВХ (п), ПНД (пн), металло-рукаве (м), Ø/м |  |  |  | на метал-локонст-рукциях, м |  | с креп-лением скобами, м |  |  | в кабель-канале, м |  |  | по проекту | [5 empty] | проложен
[19 empty] | Марка |  | Кол., число и сечение жил |  |  | Длина, м | Марка |  | Кол., число и сечение жил |  |  | Длина, м
0 | 0 | 0 |  | 0 | 0 | 0 | 0 | 0 | 0 | 0 | 0 |  | 0 |  |  | 0 |  |  | 0 |  | 0 | 0 | 0 | 0 | [7 empty] | 0
0 | 0 | 0 |  | 0 | 0 | 0 | 0 | 0 | 0 | 0 | 0 |  | 0 |  |  | 0 |  |  | 0 |  | 0 | 0 | 0 | 0 | [7 empty] | 0
0 | 0 | 0 |  | 0 | 0 | 0 | 0 | 0 | 0 | 0 | 0 |  | 0 |  |  | 0 |  |  | 0 |  | 0 | 0 | 0 | 0 | [7 empty] | 0
0 | 0 | 0 |  | 0 | 0 | 0 | 0 | 0 | 0 | 0 | 0 |  | 0 |  |  | 0 |  |  | 0 |  | 0 | 0 | 0 | 0 | [7 empty] | 0
0 | 0 | 0 |  | 0 | 0 | 0 | 0 | 0 | 0 | 0 | 0 |  | 0 |  |  | 0 |  |  | 0 |  | 0 | 0 | 0 | 0 | [7 empty] | 0
0 | 0 | 0 |  | 0 | 0 | 0 | 0 | 0 | 0 | 0 | 0 |  | 0 |  |  | 0 |  |  | 0 |  | 0 | 0 | 0 | 0 | [7 empty] | 0
0 | 0 | 0 |  | 0 | 0 | 0 | 0 | 0 | 0 | 0 | 0 |  | 0 |  |  | 0 |  |  | 0 |  | 0 | 0 | 0 | 0 | [7 empty] | 0
0 | 0 | 0 |  | 0 | 0 | 0 | 0 | 0 | 0 | 0 | 0 |  | 0 |  |  | 0 |  |  | 0 |  | 0 | 0 | 0 | 0 | [7 empty] | 0
0 | 0 | 0 |  | 0 | 0 | 0 | 0 | 0 | 0 | 0 | 0 |  | 0 |  |  | 0 |  |  | 0 |  | 0 | 0 | 0 | 0 | [7 empty] | 0
0 | 0 | 0 |  | 0 | 0 | 0 | 0 | 0 | 0 | 0 | 0 |  | 0 |  |  | 0 |  |  | 0 |  | 0 | 0 | 0 | 0 | [7 empty] | 0
0 | 0 | 0 |  | 0 | 0 | 0 | 0 | 0 | 0 | 0 | 0 |  | 0 |  |  | 0 |  |  | 0 |  | 0 | 0 | 0 | 0 | [7 empty] | 0
0 | 0 | 0 |  | 0 | 0 | 0 | 0 | 0 | 0 | 0 | 0 |  | 0 |  |  | 0 |  |  | 0 |  | 0 | 0 | 0 | 0 | [7 empty] | 0
0 | 0 | 0 |  | 0 | 0 | 0 | 0 | 0 | 0 | 0 | 0 |  | 0 |  |  | 0 |  |  | 0 |  | 0 | 0 | 0 | 0 | [7 empty] | 0
0 | 0 | 0 |  | 0 | 0 | 0 | 0 | 0 | 0 | 0 | 0 |  | 0 |  |  | 0 |  |  | 0 |  | 0 | 0 | 0 | 0 | [7 empty] | 0
0 | 0 | 0 |  | 0 | 0 | 0 | 0 | 0 | 0 | 0 | 0 |  | 0 |  |  | 0 |  |  | 0 |  | 0 | 0 | 0 | 0 | [7 empty] | 0
0 | 0 | 0 |  | 0 | 0 | 0 | 0 | 0 | 0 | 0 | 0 |  | 0 |  |  | 0 |  |  | 0 |  | 0 | 0 | 0 | 0 | [7 empty] | 0
0 | 0 | 0 |  | 0 | 0 | 0 | 0 | 0 | 0 | 0 | 0 |  | 0 |  |  | 0 |  |  | 0 |  | 0 | 0 | 0 | 0 | [7 empty] | 0
0 | 0 | 0 |  | 0 | 0 | 0 | 0 | 0 | 0 | 0 | 0 |  | 0 |  |  | 0 |  |  | 0 |  | 0 | 0 | 0 | 0 | [7 empty] | 0
0 | 0 | 0 |  | 0 | 0 | 0 | 0 | 0 | 0 | 0 | 0 |  | 0 |  |  | 0 |  |  | 0 |  | 0 | 0 | 0 | 0 | [7 empty] | 0
0 | 0 | 0 |  | 0 | 0 | 0 | 0 | 0 | 0 | 0 | 0 |  | 0 |  |  | 0 |  |  | 0 |  | 0 | 0 | 0 | 0 | [7 empty] | 0
0 | 0 | 0 |  | 0 | 0 | 0 | 0 | 0 | 0 | 0 | 0 |  | 0 |  |  | 0 |  |  | 0 |  | 0 | 0 | 0 | 0 | [7 empty] | 0
0 | 0 | 0 |  | 0 | 0 | 0 | 0 | 0 | 0 | 0 | 0 |  | 0 |  |  | 0 |  |  | 0 |  | 0 | 0 | 0 | 0 | [7 empty] | 0
0 | 0 | 0 |  | 0 | 0 | 0 | 0 | 0 | 0 | 0 | 0 |  | 0 |  |  | 0 |  |  | 0 |  | 0 | 0 | 0 | 0 | [7 empty] | 0
0 | 0 | 0 |  | 0 | 0 | 0 | 0 | 0 | 0 | 0 | 0 |  | 0 |  |  | 0 |  |  | 0 |  | 0 | 0 | 0 | 0 | [7 empty] | 0
0 | 0 | 0 |  | 0 | 0 | 0 | 0 | 0 | 0 | 0 | 0 |  | 0 |  |  | 0 |  |  | 0 |  | 0 | 0 | 0 | 0 | [7 empty] | 0
0 | 0 | 0 |  | 0 | 0 | 0 | 0 | 0 | 0 | 0 | 0 |  | 0 |  |  | 0 |  |  | 0 |  | 0 | 0 | 0 | 0 | [7 empty] | 0
0 | 0 | 0 |  | 0 | 0 | 0 | 0 | 0 | 0 | 0 | 0 |  | 0 |  |  | 0 |  |  | 0 |  | 0 | 0 | 0 | 0 | [7 empty] | 0
0 | 0 | 0 |  | 0 | 0 | 0 | 0 | 0 | 0 | 0 | 0 |  | 0 |  |  | 0 |  |  | 0 |  | 0 | 0 | 0 | 0 | [7 empty] | 0
0 | 0 | 0 |  | 0 | 0 | 0 | 0 | 0 | 0 | 0 | 0 |  | 0 |  |  | 0 |  |  | 0 |  | 0 | 0 | 0 | 0 | [7 empty] | 0
0 | 0 | 0 |  | 0 | 0 | 0 | 0 | 0 | 0 | 0 | 0 |  | 0 |  |  | 0 |  |  | 0 |  | 0 | 0 | 0 | 0 | [7 empty] | 0
0 | 0 | 0 |  | 0 | 0 | 0 | 0 | 0 | 0 | 0 | 0 |  | 0 |  |  | 0 |  |  | 0 |  | 0 | 0 | 0 | 0 | [7 empty] | 0
[21 empty] | АП-08/15-АОВ2.К | [9 empty] | Лист
83
[12 empty] | Изм. |  | Кол. | Лист |  | Nдок. | Подпись |  | Дата
Формат А3
Обозначение кабеля, провода | Трасса |  |  | Участок трассы кабеля, провода | [14 empty] | Кабель, провод
| Начало | Конец |  | в трубе стальной, Ø/м |  |  | в трубе ПВХ (п), ПНД (пн), металло-рукаве (м), Ø/м |  |  |  | на метал-локонст-рукциях, м |  | с креп-лением скобами, м |  |  | в кабель-канале, м |  |  | по проекту | [5 empty] | проложен
[19 empty] | Марка |  | Кол., число и сечение жил |  |  | Длина, м | Марка |  | Кол., число и сечение жил |  |  | Длина, м
0 | 0 | 0 |  | 0 | 0 | 0 | 0 | 0 | 0 | 0 | 0 |  | 0 |  |  | 0 |  |  | 0 |  | 0 | 0 | 0 | 0 | [7 empty] | 0
0 | 0 | 0 |  | 0 | 0 | 0 | 0 | 0 | 0 | 0 | 0 |  | 0 |  |  | 0 |  |  | 0 |  | 0 | 0 | 0 | 0 | [7 empty] | 0
0 | 0 | 0 |  | 0 | 0 | 0 | 0 | 0 | 0 | 0 | 0 |  | 0 |  |  | 0 |  |  | 0 |  | 0 | 0 | 0 | 0 | [7 empty] | 0
0 | 0 | 0 |  | 0 | 0 | 0 | 0 | 0 | 0 | 0 | 0 |  | 0 |  |  | 0 |  |  | 0 |  | 0 | 0 | 0 | 0 | [7 empty] | 0
0 | 0 | 0 |  | 0 | 0 | 0 | 0 | 0 | 0 | 0 | 0 |  | 0 |  |  | 0 |  |  | 0 |  | 0 | 0 | 0 | 0 | [7 empty] | 0
0 | 0 | 0 |  | 0 | 0 | 0 | 0 | 0 | 0 | 0 | 0 |  | 0 |  |  | 0 |  |  | 0 |  | 0 | 0 | 0 | 0 | [7 empty] | 0
0 | 0 | 0 |  | 0 | 0 | 0 | 0 | 0 | 0 | 0 | 0 |  | 0 |  |  | 0 |  |  | 0 |  | 0 | 0 | 0 | 0 | [7 empty] | 0
0 | 0 | 0 |  | 0 | 0 | 0 | 0 | 0 | 0 | 0 | 0 |  | 0 |  |  | 0 |  |  | 0 |  | 0 | 0 | 0 | 0 | [7 empty] | 0
0 | 0 | 0 |  | 0 | 0 | 0 | 0 | 0 | 0 | 0 | 0 |  | 0 |  |  | 0 |  |  | 0 |  | 0 | 0 | 0 | 0 | [7 empty] | 0
0 | 0 | 0 |  | 0 | 0 | 0 | 0 | 0 | 0 | 0 | 0 |  | 0 |  |  | 0 |  |  | 0 |  | 0 | 0 | 0 | 0 | [7 empty] | 0
0 | 0 | 0 |  | 0 | 0 | 0 | 0 | 0 | 0 | 0 | 0 |  | 0 |  |  | 0 |  |  | 0 |  | 0 | 0 | 0 | 0 | [7 empty] | 0
0 | 0 | 0 |  | 0 | 0 | 0 | 0 | 0 | 0 | 0 | 0 |  | 0 |  |  | 0 |  |  | 0 |  | 0 | 0 | 0 | 0 | [7 empty] | 0
0 | 0 | 0 |  | 0 | 0 | 0 | 0 | 0 | 0 | 0 | 0 |  | 0 |  |  | 0 |  |  | 0 |  | 0 | 0 | 0 | 0 | [7 empty] | 0
0 | 0 | 0 |  | 0 | 0 | 0 | 0 | 0 | 0 | 0 | 0 |  | 0 |  |  | 0 |  |  | 0 |  | 0 | 0 | 0 | 0 | [7 empty] | 0
0 | 0 | 0 |  | 0 | 0 | 0 | 0 | 0 | 0 | 0 | 0 |  | 0 |  |  | 0 |  |  | 0 |  | 0 | 0 | 0 | 0 | [7 empty] | 0
0 | 0 | 0 |  | 0 | 0 | 0 | 0 | 0 | 0 | 0 | 0 |  | 0 |  |  | 0 |  |  | 0 |  | 0 | 0 | 0 | 0 | [7 empty] | 0
0 | 0 | 0 |  | 0 | 0 | 0 | 0 | 0 | 0 | 0 | 0 |  | 0 |  |  | 0 |  |  | 0 |  | 0 | 0 | 0 | 0 | [7 empty] | 0
0 | 0 | 0 |  | 0 | 0 | 0 | 0 | 0 | 0 | 0 | 0 |  | 0 |  |  | 0 |  |  | 0 |  | 0 | 0 | 0 | 0 | [7 empty] | 0
0 | 0 | 0 |  | 0 | 0 | 0 | 0 | 0 | 0 | 0 | 0 |  | 0 |  |  | 0 |  |  | 0 |  | 0 | 0 | 0 | 0 | [7 empty] | 0
0 | 0 | 0 |  | 0 | 0 | 0 | 0 | 0 | 0 | 0 | 0 |  | 0 |  |  | 0 |  |  | 0 |  | 0 | 0 | 0 | 0 | [7 empty] | 0
0 | 0 | 0 |  | 0 | 0 | 0 | 0 | 0 | 0 | 0 | 0 |  | 0 |  |  | 0 |  |  | 0 |  | 0 | 0 | 0 | 0 | [7 empty] | 0
0 | 0 | 0 |  | 0 | 0 | 0 | 0 | 0 | 0 | 0 | 0 |  | 0 |  |  | 0 |  |  | 0 |  | 0 | 0 | 0 | 0 | [7 empty] | 0
0 | 0 | 0 |  | 0 | 0 | 0 | 0 | 0 | 0 | 0 | 0 |  | 0 |  |  | 0 |  |  | 0 |  | 0 | 0 | 0 | 0 | [7 empty] | 0
0 | 0 | 0 |  | 0 | 0 | 0 | 0 | 0 | 0 | 0 | 0 |  | 0 |  |  | 0 |  |  | 0 |  | 0 | 0 | 0 | 0 | [7 empty] | 0
0 | 0 | 0 |  | 0 | 0 | 0 | 0 | 0 | 0 | 0 | 0 |  | 0 |  |  | 0 |  |  | 0 |  | 0 | 0 | 0 | 0 | [7 empty] | 0
0 | 0 | 0 |  | 0 | 0 | 0 | 0 | 0 | 0 | 0 | 0 |  | 0 |  |  | 0 |  |  | 0 |  | 0 | 0 | 0 | 0 | [7 empty] | 0
0 | 0 | 0 |  | 0 | 0 | 0 | 0 | 0 | 0 | 0 | 0 |  | 0 |  |  | 0 |  |  | 0 |  | 0 | 0 | 0 | 0 | [7 empty] | 0
0 | 0 | 0 |  | 0 | 0 | 0 | 0 | 0 | 0 | 0 | 0 |  | 0 |  |  | 0 |  |  | 0 |  | 0 | 0 | 0 | 0 | [7 empty] | 0
0 | 0 | 0 |  | 0 | 0 | 0 | 0 | 0 | 0 | 0 | 0 |  | 0 |  |  | 0 |  |  | 0 |  | 0 | 0 | 0 | 0 | [7 empty] | 0
0 | 0 | 0 |  | 0 | 0 | 0 | 0 | 0 | 0 | 0 | 0 |  | 0 |  |  | 0 |  |  | 0 |  | 0 | 0 | 0 | 0 | [7 empty] | 0
0 | 0 | 0 |  | 0 | 0 | 0 | 0 | 0 | 0 | 0 | 0 |  | 0 |  |  | 0 |  |  | 0 |  | 0 | 0 | 0 | 0 | [7 empty] | 0
[21 empty] | АП-08/15-АОВ2.К | [9 empty] | Лист
84
[12 empty] | Изм. |  | Кол. | Лист |  | Nдок. | Подпись |  | Дата
Формат А3
Обозначение кабеля, провода | Трасса |  |  | Участок трассы кабеля, провода | [14 empty] | Кабель, провод
| Начало | Конец |  | в трубе стальной, Ø/м |  |  | в трубе ПВХ (п), ПНД (пн), металло-рукаве (м), Ø/м |  |  |  | на метал-локонст-рукциях, м |  | с креп-лением скобами, м |  |  | в кабель-канале, м |  |  | по проекту | [5 empty] | проложен
[19 empty] | Марка |  | Кол., число и сечение жил |  |  | Длина, м | Марка |  | Кол., число и сечение жил |  |  | Длина, м
0 | 0 | 0 |  | 0 | 0 | 0 | 0 | 0 | 0 | 0 | 0 |  | 0 |  |  | 0 |  |  | 0 |  | 0 | 0 | 0 | 0 | [7 empty] | 0
0 | 0 | 0 |  | 0 | 0 | 0 | 0 | 0 | 0 | 0 | 0 |  | 0 |  |  | 0 |  |  | 0 |  | 0 | 0 | 0 | 0 | [7 empty] | 0
0 | 0 | 0 |  | 0 | 0 | 0 | 0 | 0 | 0 | 0 | 0 |  | 0 |  |  | 0 |  |  | 0 |  | 0 | 0 | 0 | 0 | [7 empty] | 0
0 | 0 | 0 |  | 0 | 0 | 0 | 0 | 0 | 0 | 0 | 0 |  | 0 |  |  | 0 |  |  | 0 |  | 0 | 0 | 0 | 0 | [7 empty] | 0
0 | 0 | 0 |  | 0 | 0 | 0 | 0 | 0 | 0 | 0 | 0 |  | 0 |  |  | 0 |  |  | 0 |  | 0 | 0 | 0 | 0 | [7 empty] | 0
0 | 0 | 0 |  | 0 | 0 | 0 | 0 | 0 | 0 | 0 | 0 |  | 0 |  |  | 0 |  |  | 0 |  | 0 | 0 | 0 | 0 | [7 empty] | 0
0 | 0 | 0 |  | 0 | 0 | 0 | 0 | 0 | 0 | 0 | 0 |  | 0 |  |  | 0 |  |  | 0 |  | 0 | 0 | 0 | 0 | [7 empty] | 0
0 | 0 | 0 |  | 0 | 0 | 0 | 0 | 0 | 0 | 0 | 0 |  | 0 |  |  | 0 |  |  | 0 |  | 0 | 0 | 0 | 0 | [7 empty] | 0
0 | 0 | 0 |  | 0 | 0 | 0 | 0 | 0 | 0 | 0 | 0 |  | 0 |  |  | 0 |  |  | 0 |  | 0 | 0 | 0 | 0 | [7 empty] | 0
0 | 0 | 0 |  | 0 | 0 | 0 | 0 | 0 | 0 | 0 | 0 |  | 0 |  |  | 0 |  |  | 0 |  | 0 | 0 | 0 | 0 | [7 empty] | 0
0 | 0 | 0 |  | 0 | 0 | 0 | 0 | 0 | 0 | 0 | 0 |  | 0 |  |  | 0 |  |  | 0 |  | 0 | 0 | 0 | 0 | [7 empty] | 0
0 | 0 | 0 |  | 0 | 0 | 0 | 0 | 0 | 0 | 0 | 0 |  | 0 |  |  | 0 |  |  | 0 |  | 0 | 0 | 0 | 0 | [7 empty] | 0
0 | 0 | 0 |  | 0 | 0 | 0 | 0 | 0 | 0 | 0 | 0 |  | 0 |  |  | 0 |  |  | 0 |  | 0 | 0 | 0 | 0 | [7 empty] | 0
0 | 0 | 0 |  | 0 | 0 | 0 | 0 | 0 | 0 | 0 | 0 |  | 0 |  |  | 0 |  |  | 0 |  | 0 | 0 | 0 | 0 | [7 empty] | 0
0 | 0 | 0 |  | 0 | 0 | 0 | 0 | 0 | 0 | 0 | 0 |  | 0 |  |  | 0 |  |  | 0 |  | 0 | 0 | 0 | 0 | [7 empty] | 0
0 | 0 | 0 |  | 0 | 0 | 0 | 0 | 0 | 0 | 0 | 0 |  | 0 |  |  | 0 |  |  | 0 |  | 0 | 0 | 0 | 0 | [7 empty] | 0
0 | 0 | 0 |  | 0 | 0 | 0 | 0 | 0 | 0 | 0 | 0 |  | 0 |  |  | 0 |  |  | 0 |  | 0 | 0 | 0 | 0 | [7 empty] | 0
0 | 0 | 0 |  | 0 | 0 | 0 | 0 | 0 | 0 | 0 | 0 |  | 0 |  |  | 0 |  |  | 0 |  | 0 | 0 | 0 | 0 | [7 empty] | 0
0 | 0 | 0 |  | 0 | 0 | 0 | 0 | 0 | 0 | 0 | 0 |  | 0 |  |  | 0 |  |  | 0 |  | 0 | 0 | 0 | 0 | [7 empty] | 0
0 | 0 | 0 |  | 0 | 0 | 0 | 0 | 0 | 0 | 0 | 0 |  | 0 |  |  | 0 |  |  | 0 |  | 0 | 0 | 0 | 0 | [7 empty] | 0
0 | 0 | 0 |  | 0 | 0 | 0 | 0 | 0 | 0 | 0 | 0 |  | 0 |  |  | 0 |  |  | 0 |  | 0 | 0 | 0 | 0 | [7 empty] | 0
0 | 0 | 0 |  | 0 | 0 | 0 | 0 | 0 | 0 | 0 | 0 |  | 0 |  |  | 0 |  |  | 0 |  | 0 | 0 | 0 | 0 | [7 empty] | 0
0 | 0 | 0 |  | 0 | 0 | 0 | 0 | 0 | 0 | 0 | 0 |  | 0 |  |  | 0 |  |  | 0 |  | 0 | 0 | 0 | 0 | [7 empty] | 0
0 | 0 | 0 |  | 0 | 0 | 0 | 0 | 0 | 0 | 0 | 0 |  | 0 |  |  | 0 |  |  | 0 |  | 0 | 0 | 0 | 0 | [7 empty] | 0
0 | 0 | 0 |  | 0 | 0 | 0 | 0 | 0 | 0 | 0 | 0 |  | 0 |  |  | 0 |  |  | 0 |  | 0 | 0 | 0 | 0 | [7 empty] | 0
0 | 0 | 0 |  | 0 | 0 | 0 | 0 | 0 | 0 | 0 | 0 |  | 0 |  |  | 0 |  |  | 0 |  | 0 | 0 | 0 | 0 | [7 empty] | 0
0 | 0 | 0 |  | 0 | 0 | 0 | 0 | 0 | 0 | 0 | 0 |  | 0 |  |  | 0 |  |  | 0 |  | 0 | 0 | 0 | 0 | [7 empty] | 0
0 | 0 | 0 |  | 0 | 0 | 0 | 0 | 0 | 0 | 0 | 0 |  | 0 |  |  | 0 |  |  | 0 |  | 0 | 0 | 0 | 0 | [7 empty] | 0
0 | 0 | 0 |  | 0 | 0 | 0 | 0 | 0 | 0 | 0 | 0 |  | 0 |  |  | 0 |  |  | 0 |  | 0 | 0 | 0 | 0 | [7 empty] | 0
0 | 0 | 0 |  | 0 | 0 | 0 | 0 | 0 | 0 | 0 | 0 |  | 0 |  |  | 0 |  |  | 0 |  | 0 | 0 | 0 | 0 | [7 empty] | 0
0 | 0 | 0 |  | 0 | 0 | 0 | 0 | 0 | 0 | 0 | 0 |  | 0 |  |  | 0 |  |  | 0 |  | 0 | 0 | 0 | 0 | [7 empty] | 0
[21 empty] | АП-08/15-АОВ2.К | [9 empty] | Лист
85
[12 empty] | Изм. |  | Кол. | Лист |  | Nдок. | Подпись |  | Дата
Формат А3
Обозначение кабеля, провода | Трасса |  |  | Участок трассы кабеля, провода | [14 empty] | Кабель, провод
| Начало | Конец |  | в трубе стальной, Ø/м |  |  | в трубе ПВХ (п), ПНД (пн), металло-рукаве (м), Ø/м |  |  |  | на метал-локонст-рукциях, м |  | с креп-лением скобами, м |  |  | в кабель-канале, м |  |  | по проекту | [5 empty] | проложен
[19 empty] | Марка |  | Кол., число и сечение жил |  |  | Длина, м | Марка |  | Кол., число и сечение жил |  |  | Длина, м
0 | 0 | 0 |  | 0 | 0 | 0 | 0 | 0 | 0 | 0 | 0 |  | 0 |  |  | 0 |  |  | 0 |  | 0 | 0 | 0 | 0 | [7 empty] | 0
0 | 0 | 0 |  | 0 | 0 | 0 | 0 | 0 | 0 | 0 | 0 |  | 0 |  |  | 0 |  |  | 0 |  | 0 | 0 | 0 | 0 | [7 empty] | 0
0 | 0 | 0 |  | 0 | 0 | 0 | 0 | 0 | 0 | 0 | 0 |  | 0 |  |  | 0 |  |  | 0 |  | 0 | 0 | 0 | 0 | [7 empty] | 0
0 | 0 | 0 |  | 0 | 0 | 0 | 0 | 0 | 0 | 0 | 0 |  | 0 |  |  | 0 |  |  | 0 |  | 0 | 0 | 0 | 0 | [7 empty] | 0
0 | 0 | 0 |  | 0 | 0 | 0 | 0 | 0 | 0 | 0 | 0 |  | 0 |  |  | 0 |  |  | 0 |  | 0 | 0 | 0 | 0 | [7 empty] | 0
0 | 0 | 0 |  | 0 | 0 | 0 | 0 | 0 | 0 | 0 | 0 |  | 0 |  |  | 0 |  |  | 0 |  | 0 | 0 | 0 | 0 | [7 empty] | 0
0 | 0 | 0 |  | 0 | 0 | 0 | 0 | 0 | 0 | 0 | 0 |  | 0 |  |  | 0 |  |  | 0 |  | 0 | 0 | 0 | 0 | [7 empty] | 0
0 | 0 | 0 |  | 0 | 0 | 0 | 0 | 0 | 0 | 0 | 0 |  | 0 |  |  | 0 |  |  | 0 |  | 0 | 0 | 0 | 0 | [7 empty] | 0
0 | 0 | 0 |  | 0 | 0 | 0 | 0 | 0 | 0 | 0 | 0 |  | 0 |  |  | 0 |  |  | 0 |  | 0 | 0 | 0 | 0 | [7 empty] | 0
0 | 0 | 0 |  | 0 | 0 | 0 | 0 | 0 | 0 | 0 | 0 |  | 0 |  |  | 0 |  |  | 0 |  | 0 | 0 | 0 | 0 | [7 empty] | 0
0 | 0 | 0 |  | 0 | 0 | 0 | 0 | 0 | 0 | 0 | 0 |  | 0 |  |  | 0 |  |  | 0 |  | 0 | 0 | 0 | 0 | [7 empty] | 0
0 | 0 | 0 |  | 0 | 0 | 0 | 0 | 0 | 0 | 0 | 0 |  | 0 |  |  | 0 |  |  | 0 |  | 0 | 0 | 0 | 0 | [7 empty] | 0
0 | 0 | 0 |  | 0 | 0 | 0 | 0 | 0 | 0 | 0 | 0 |  | 0 |  |  | 0 |  |  | 0 |  | 0 | 0 | 0 | 0 | [7 empty] | 0
0 | 0 | 0 |  | 0 | 0 | 0 | 0 | 0 | 0 | 0 | 0 |  | 0 |  |  | 0 |  |  | 0 |  | 0 | 0 | 0 | 0 | [7 empty] | 0
0 | 0 | 0 |  | 0 | 0 | 0 | 0 | 0 | 0 | 0 | 0 |  | 0 |  |  | 0 |  |  | 0 |  | 0 | 0 | 0 | 0 | [7 empty] | 0
0 | 0 | 0 |  | 0 | 0 | 0 | 0 | 0 | 0 | 0 | 0 |  | 0 |  |  | 0 |  |  | 0 |  | 0 | 0 | 0 | 0 | [7 empty] | 0
0 | 0 | 0 |  | 0 | 0 | 0 | 0 | 0 | 0 | 0 | 0 |  | 0 |  |  | 0 |  |  | 0 |  | 0 | 0 | 0 | 0 | [7 empty] | 0
0 | 0 | 0 |  | 0 | 0 | 0 | 0 | 0 | 0 | 0 | 0 |  | 0 |  |  | 0 |  |  | 0 |  | 0 | 0 | 0 | 0 | [7 empty] | 0
0 | 0 | 0 |  | 0 | 0 | 0 | 0 | 0 | 0 | 0 | 0 |  | 0 |  |  | 0 |  |  | 0 |  | 0 | 0 | 0 | 0 | [7 empty] | 0
0 | 0 | 0 |  | 0 | 0 | 0 | 0 | 0 | 0 | 0 | 0 |  | 0 |  |  | 0 |  |  | 0 |  | 0 | 0 | 0 | 0 | [7 empty] | 0
0 | 0 | 0 |  | 0 | 0 | 0 | 0 | 0 | 0 | 0 | 0 |  | 0 |  |  | 0 |  |  | 0 |  | 0 | 0 | 0 | 0 | [7 empty] | 0
0 | 0 | 0 |  | 0 | 0 | 0 | 0 | 0 | 0 | 0 | 0 |  | 0 |  |  | 0 |  |  | 0 |  | 0 | 0 | 0 | 0 | [7 empty] | 0
0 | 0 | 0 |  | 0 | 0 | 0 | 0 | 0 | 0 | 0 | 0 |  | 0 |  |  | 0 |  |  | 0 |  | 0 | 0 | 0 | 0 | [7 empty] | 0
0 | 0 | 0 |  | 0 | 0 | 0 | 0 | 0 | 0 | 0 | 0 |  | 0 |  |  | 0 |  |  | 0 |  | 0 | 0 | 0 | 0 | [7 empty] | 0
0 | 0 | 0 |  | 0 | 0 | 0 | 0 | 0 | 0 | 0 | 0 |  | 0 |  |  | 0 |  |  | 0 |  | 0 | 0 | 0 | 0 | [7 empty] | 0
0 | 0 | 0 |  | 0 | 0 | 0 | 0 | 0 | 0 | 0 | 0 |  | 0 |  |  | 0 |  |  | 0 |  | 0 | 0 | 0 | 0 | [7 empty] | 0
0 | 0 | 0 |  | 0 | 0 | 0 | 0 | 0 | 0 | 0 | 0 |  | 0 |  |  | 0 |  |  | 0 |  | 0 | 0 | 0 | 0 | [7 empty] | 0
0 | 0 | 0 |  | 0 | 0 | 0 | 0 | 0 | 0 | 0 | 0 |  | 0 |  |  | 0 |  |  | 0 |  | 0 | 0 | 0 | 0 | [7 empty] | 0
0 | 0 | 0 |  | 0 | 0 | 0 | 0 | 0 | 0 | 0 | 0 |  | 0 |  |  | 0 |  |  | 0 |  | 0 | 0 | 0 | 0 | [7 empty] | 0
0 | 0 | 0 |  | 0 | 0 | 0 | 0 | 0 | 0 | 0 | 0 |  | 0 |  |  | 0 |  |  | 0 |  | 0 | 0 | 0 | 0 | [7 empty] | 0
0 | 0 | 0 |  | 0 | 0 | 0 | 0 | 0 | 0 | 0 | 0 |  | 0 |  |  | 0 |  |  | 0 |  | 0 | 0 | 0 | 0 | [7 empty] | 0
[21 empty] | АП-08/15-АОВ2.К | [9 empty] | Лист
86
[12 empty] | Изм. |  | Кол. | Лист |  | Nдок. | Подпись |  | Дата
Формат А3
Обозначение кабеля, провода | Трасса |  |  | Участок трассы кабеля, провода | [14 empty] | Кабель, провод
| Начало | Конец |  | в трубе стальной, Ø/м |  |  | в трубе ПВХ (п), ПНД (пн), металло-рукаве (м), Ø/м |  |  |  | на метал-локонст-рукциях, м |  | с креп-лением скобами, м |  |  | в кабель-канале, м |  |  | по проекту | [5 empty] | проложен
[19 empty] | Марка |  | Кол., число и сечение жил |  |  | Длина, м | Марка |  | Кол., число и сечение жил |  |  | Длина, м
0 | 0 | 0 |  | 0 | 0 | 0 | 0 | 0 | 0 | 0 | 0 |  | 0 |  |  | 0 |  |  | 0 |  | 0 | 0 | 0 | 0 | [7 empty] | 0
0 | 0 | 0 |  | 0 | 0 | 0 | 0 | 0 | 0 | 0 | 0 |  | 0 |  |  | 0 |  |  | 0 |  | 0 | 0 | 0 | 0 | [7 empty] | 0
0 | 0 | 0 |  | 0 | 0 | 0 | 0 | 0 | 0 | 0 | 0 |  | 0 |  |  | 0 |  |  | 0 |  | 0 | 0 | 0 | 0 | [7 empty] | 0
0 | 0 | 0 |  | 0 | 0 | 0 | 0 | 0 | 0 | 0 | 0 |  | 0 |  |  | 0 |  |  | 0 |  | 0 | 0 | 0 | 0 | [7 empty] | 0
0 | 0 | 0 |  | 0 | 0 | 0 | 0 | 0 | 0 | 0 | 0 |  | 0 |  |  | 0 |  |  | 0 |  | 0 | 0 | 0 | 0 | [7 empty] | 0
0 | 0 | 0 |  | 0 | 0 | 0 | 0 | 0 | 0 | 0 | 0 |  | 0 |  |  | 0 |  |  | 0 |  | 0 | 0 | 0 | 0 | [7 empty] | 0
0 | 0 | 0 |  | 0 | 0 | 0 | 0 | 0 | 0 | 0 | 0 |  | 0 |  |  | 0 |  |  | 0 |  | 0 | 0 | 0 | 0 | [7 empty] | 0
0 | 0 | 0 |  | 0 | 0 | 0 | 0 | 0 | 0 | 0 | 0 |  | 0 |  |  | 0 |  |  | 0 |  | 0 | 0 | 0 | 0 | [7 empty] | 0
0 | 0 | 0 |  | 0 | 0 | 0 | 0 | 0 | 0 | 0 | 0 |  | 0 |  |  | 0 |  |  | 0 |  | 0 | 0 | 0 | 0 | [7 empty] | 0
0 | 0 | 0 |  | 0 | 0 | 0 | 0 | 0 | 0 | 0 | 0 |  | 0 |  |  | 0 |  |  | 0 |  | 0 | 0 | 0 | 0 | [7 empty] | 0
0 | 0 | 0 |  | 0 | 0 | 0 | 0 | 0 | 0 | 0 | 0 |  | 0 |  |  | 0 |  |  | 0 |  | 0 | 0 | 0 | 0 | [7 empty] | 0
0 | 0 | 0 |  | 0 | 0 | 0 | 0 | 0 | 0 | 0 | 0 |  | 0 |  |  | 0 |  |  | 0 |  | 0 | 0 | 0 | 0 | [7 empty] | 0
0 | 0 | 0 |  | 0 | 0 | 0 | 0 | 0 | 0 | 0 | 0 |  | 0 |  |  | 0 |  |  | 0 |  | 0 | 0 | 0 | 0 | [7 empty] | 0
0 | 0 | 0 |  | 0 | 0 | 0 | 0 | 0 | 0 | 0 | 0 |  | 0 |  |  | 0 |  |  | 0 |  | 0 | 0 | 0 | 0 | [7 empty] | 0
0 | 0 | 0 |  | 0 | 0 | 0 | 0 | 0 | 0 | 0 | 0 |  | 0 |  |  | 0 |  |  | 0 |  | 0 | 0 | 0 | 0 | [7 empty] | 0
0 | 0 | 0 |  | 0 | 0 | 0 | 0 | 0 | 0 | 0 | 0 |  | 0 |  |  | 0 |  |  | 0 |  | 0 | 0 | 0 | 0 | [7 empty] | 0
0 | 0 | 0 |  | 0 | 0 | 0 | 0 | 0 | 0 | 0 | 0 |  | 0 |  |  | 0 |  |  | 0 |  | 0 | 0 | 0 | 0 | [7 empty] | 0
0 | 0 | 0 |  | 0 | 0 | 0 | 0 | 0 | 0 | 0 | 0 |  | 0 |  |  | 0 |  |  | 0 |  | 0 | 0 | 0 | 0 | [7 empty] | 0
0 | 0 | 0 |  | 0 | 0 | 0 | 0 | 0 | 0 | 0 | 0 |  | 0 |  |  | 0 |  |  | 0 |  | 0 | 0 | 0 | 0 | [7 empty] | 0
0 | 0 | 0 |  | 0 | 0 | 0 | 0 | 0 | 0 | 0 | 0 |  | 0 |  |  | 0 |  |  | 0 |  | 0 | 0 | 0 | 0 | [7 empty] | 0
0 | 0 | 0 |  | 0 | 0 | 0 | 0 | 0 | 0 | 0 | 0 |  | 0 |  |  | 0 |  |  | 0 |  | 0 | 0 | 0 | 0 | [7 empty] | 0
0 | 0 | 0 |  | 0 | 0 | 0 | 0 | 0 | 0 | 0 | 0 |  | 0 |  |  | 0 |  |  | 0 |  | 0 | 0 | 0 | 0 | [7 empty] | 0
0 | 0 | 0 |  | 0 | 0 | 0 | 0 | 0 | 0 | 0 | 0 |  | 0 |  |  | 0 |  |  | 0 |  | 0 | 0 | 0 | 0 | [7 empty] | 0
0 | 0 | 0 |  | 0 | 0 | 0 | 0 | 0 | 0 | 0 | 0 |  | 0 |  |  | 0 |  |  | 0 |  | 0 | 0 | 0 | 0 | [7 empty] | 0
0 | 0 | 0 |  | 0 | 0 | 0 | 0 | 0 | 0 | 0 | 0 |  | 0 |  |  | 0 |  |  | 0 |  | 0 | 0 | 0 | 0 | [7 empty] | 0
0 | 0 | 0 |  | 0 | 0 | 0 | 0 | 0 | 0 | 0 | 0 |  | 0 |  |  | 0 |  |  | 0 |  | 0 | 0 | 0 | 0 | [7 empty] | 0
0 | 0 | 0 |  | 0 | 0 | 0 | 0 | 0 | 0 | 0 | 0 |  | 0 |  |  | 0 |  |  | 0 |  | 0 | 0 | 0 | 0 | [7 empty] | 0
0 | 0 | 0 |  | 0 | 0 | 0 | 0 | 0 | 0 | 0 | 0 |  | 0 |  |  | 0 |  |  | 0 |  | 0 | 0 | 0 | 0 | [7 empty] | 0
0 | 0 | 0 |  | 0 | 0 | 0 | 0 | 0 | 0 | 0 | 0 |  | 0 |  |  | 0 |  |  | 0 |  | 0 | 0 | 0 | 0 | [7 empty] | 0
0 | 0 | 0 |  | 0 | 0 | 0 | 0 | 0 | 0 | 0 | 0 |  | 0 |  |  | 0 |  |  | 0 |  | 0 | 0 | 0 | 0 | [7 empty] | 0
0 | 0 | 0 |  | 0 | 0 | 0 | 0 | 0 | 0 | 0 | 0 |  | 0 |  |  | 0 |  |  | 0 |  | 0 | 0 | 0 | 0 | [7 empty] | 0
[21 empty] | АП-08/15-АОВ2.К | [9 empty] | Лист
87
[12 empty] | Изм. |  | Кол. | Лист |  | Nдок. | Подпись |  | Дата
Формат А3
Обозначение кабеля, провода | Трасса |  |  | Участок трассы кабеля, провода | [14 empty] | Кабель, провод
| Начало | Конец |  | в трубе стальной, Ø/м |  |  | в трубе ПВХ (п), ПНД (пн), металло-рукаве (м), Ø/м |  |  |  | на метал-локонст-рукциях, м |  | с креп-лением скобами, м |  |  | в кабель-канале, м |  |  | по проекту | [5 empty] | проложен
[19 empty] | Марка |  | Кол., число и сечение жил |  |  | Длина, м | Марка |  | Кол., число и сечение жил |  |  | Длина, м
0 | 0 | 0 |  | 0 | 0 | 0 | 0 | 0 | 0 | 0 | 0 |  | 0 |  |  | 0 |  |  | 0 |  | 0 | 0 | 0 | 0 | [7 empty] | 0
0 | 0 | 0 |  | 0 | 0 | 0 | 0 | 0 | 0 | 0 | 0 |  | 0 |  |  | 0 |  |  | 0 |  | 0 | 0 | 0 | 0 | [7 empty] | 0
0 | 0 | 0 |  | 0 | 0 | 0 | 0 | 0 | 0 | 0 | 0 |  | 0 |  |  | 0 |  |  | 0 |  | 0 | 0 | 0 | 0 | [7 empty] | 0
0 | 0 | 0 |  | 0 | 0 | 0 | 0 | 0 | 0 | 0 | 0 |  | 0 |  |  | 0 |  |  | 0 |  | 0 | 0 | 0 | 0 | [7 empty] | 0
0 | 0 | 0 |  | 0 | 0 | 0 | 0 | 0 | 0 | 0 | 0 |  | 0 |  |  | 0 |  |  | 0 |  | 0 | 0 | 0 | 0 | [7 empty] | 0
0 | 0 | 0 |  | 0 | 0 | 0 | 0 | 0 | 0 | 0 | 0 |  | 0 |  |  | 0 |  |  | 0 |  | 0 | 0 | 0 | 0 | [7 empty] | 0
0 | 0 | 0 |  | 0 | 0 | 0 | 0 | 0 | 0 | 0 | 0 |  | 0 |  |  | 0 |  |  | 0 |  | 0 | 0 | 0 | 0 | [7 empty] | 0
0 | 0 | 0 |  | 0 | 0 | 0 | 0 | 0 | 0 | 0 | 0 |  | 0 |  |  | 0 |  |  | 0 |  | 0 | 0 | 0 | 0 | [7 empty] | 0
0 | 0 | 0 |  | 0 | 0 | 0 | 0 | 0 | 0 | 0 | 0 |  | 0 |  |  | 0 |  |  | 0 |  | 0 | 0 | 0 | 0 | [7 empty] | 0
0 | 0 | 0 |  | 0 | 0 | 0 | 0 | 0 | 0 | 0 | 0 |  | 0 |  |  | 0 |  |  | 0 |  | 0 | 0 | 0 | 0 | [7 empty] | 0
0 | 0 | 0 |  | 0 | 0 | 0 | 0 | 0 | 0 | 0 | 0 |  | 0 |  |  | 0 |  |  | 0 |  | 0 | 0 | 0 | 0 | [7 empty] | 0
0 | 0 | 0 |  | 0 | 0 | 0 | 0 | 0 | 0 | 0 | 0 |  | 0 |  |  | 0 |  |  | 0 |  | 0 | 0 | 0 | 0 | [7 empty] | 0
0 | 0 | 0 |  | 0 | 0 | 0 | 0 | 0 | 0 | 0 | 0 |  | 0 |  |  | 0 |  |  | 0 |  | 0 | 0 | 0 | 0 | [7 empty] | 0
0 | 0 | 0 |  | 0 | 0 | 0 | 0 | 0 | 0 | 0 | 0 |  | 0 |  |  | 0 |  |  | 0 |  | 0 | 0 | 0 | 0 | [7 empty] | 0
0 | 0 | 0 |  | 0 | 0 | 0 | 0 | 0 | 0 | 0 | 0 |  | 0 |  |  | 0 |  |  | 0 |  | 0 | 0 | 0 | 0 | [7 empty] | 0
0 | 0 | 0 |  | 0 | 0 | 0 | 0 | 0 | 0 | 0 | 0 |  | 0 |  |  | 0 |  |  | 0 |  | 0 | 0 | 0 | 0 | [7 empty] | 0
0 | 0 | 0 |  | 0 | 0 | 0 | 0 | 0 | 0 | 0 | 0 |  | 0 |  |  | 0 |  |  | 0 |  | 0 | 0 | 0 | 0 | [7 empty] | 0
0 | 0 | 0 |  | 0 | 0 | 0 | 0 | 0 | 0 | 0 | 0 |  | 0 |  |  | 0 |  |  | 0 |  | 0 | 0 | 0 | 0 | [7 empty] | 0
0 | 0 | 0 |  | 0 | 0 | 0 | 0 | 0 | 0 | 0 | 0 |  | 0 |  |  | 0 |  |  | 0 |  | 0 | 0 | 0 | 0 | [7 empty] | 0
0 | 0 | 0 |  | 0 | 0 | 0 | 0 | 0 | 0 | 0 | 0 |  | 0 |  |  | 0 |  |  | 0 |  | 0 | 0 | 0 | 0 | [7 empty] | 0
0 | 0 | 0 |  | 0 | 0 | 0 | 0 | 0 | 0 | 0 | 0 |  | 0 |  |  | 0 |  |  | 0 |  | 0 | 0 | 0 | 0 | [7 empty] | 0
0 | 0 | 0 |  | 0 | 0 | 0 | 0 | 0 | 0 | 0 | 0 |  | 0 |  |  | 0 |  |  | 0 |  | 0 | 0 | 0 | 0 | [7 empty] | 0
0 | 0 | 0 |  | 0 | 0 | 0 | 0 | 0 | 0 | 0 | 0 |  | 0 |  |  | 0 |  |  | 0 |  | 0 | 0 | 0 | 0 | [7 empty] | 0
0 | 0 | 0 |  | 0 | 0 | 0 | 0 | 0 | 0 | 0 | 0 |  | 0 |  |  | 0 |  |  | 0 |  | 0 | 0 | 0 | 0 | [7 empty] | 0
0 | 0 | 0 |  | 0 | 0 | 0 | 0 | 0 | 0 | 0 | 0 |  | 0 |  |  | 0 |  |  | 0 |  | 0 | 0 | 0 | 0 | [7 empty] | 0
0 | 0 | 0 |  | 0 | 0 | 0 | 0 | 0 | 0 | 0 | 0 |  | 0 |  |  | 0 |  |  | 0 |  | 0 | 0 | 0 | 0 | [7 empty] | 0
0 | 0 | 0 |  | 0 | 0 | 0 | 0 | 0 | 0 | 0 | 0 |  | 0 |  |  | 0 |  |  | 0 |  | 0 | 0 | 0 | 0 | [7 empty] | 0
0 | 0 | 0 |  | 0 | 0 | 0 | 0 | 0 | 0 | 0 | 0 |  | 0 |  |  | 0 |  |  | 0 |  | 0 | 0 | 0 | 0 | [7 empty] | 0
0 | 0 | 0 |  | 0 | 0 | 0 | 0 | 0 | 0 | 0 | 0 |  | 0 |  |  | 0 |  |  | 0 |  | 0 | 0 | 0 | 0 | [7 empty] | 0
0 | 0 | 0 |  | 0 | 0 | 0 | 0 | 0 | 0 | 0 | 0 |  | 0 |  |  | 0 |  |  | 0 |  | 0 | 0 | 0 | 0 | [7 empty] | 0
0 | 0 | 0 |  | 0 | 0 | 0 | 0 | 0 | 0 | 0 | 0 |  | 0 |  |  | 0 |  |  | 0 |  | 0 | 0 | 0 | 0 | [7 empty] | 0
[21 empty] | АП-08/15-АОВ2.К | [9 empty] | Лист
88
[12 empty] | Изм. |  | Кол. | Лист |  | Nдок. | Подпись |  | Дата
Формат А3
Обозначение кабеля, провода | Трасса |  |  | Участок трассы кабеля, провода | [14 empty] | Кабель, провод
| Начало | Конец |  | в трубе стальной, Ø/м |  |  | в трубе ПВХ (п), ПНД (пн), металло-рукаве (м), Ø/м |  |  |  | на метал-локонст-рукциях, м |  | с креп-лением скобами, м |  |  | в кабель-канале, м |  |  | по проекту | [5 empty] | проложен
[19 empty] | Марка |  | Кол., число и сечение жил |  |  | Длина, м | Марка |  | Кол., число и сечение жил |  |  | Длина, м
0 | 0 | 0 |  | 0 | 0 | 0 | 0 | 0 | 0 | 0 | 0 |  | 0 |  |  | 0 |  |  | 0 |  | 0 | 0 | 0 | 0 | [7 empty] | 0
0 | 0 | 0 |  | 0 | 0 | 0 | 0 | 0 | 0 | 0 | 0 |  | 0 |  |  | 0 |  |  | 0 |  | 0 | 0 | 0 | 0 | [7 empty] | 0
0 | 0 | 0 |  | 0 | 0 | 0 | 0 | 0 | 0 | 0 | 0 |  | 0 |  |  | 0 |  |  | 0 |  | 0 | 0 | 0 | 0 | [7 empty] | 0
0 | 0 | 0 |  | 0 | 0 | 0 | 0 | 0 | 0 | 0 | 0 |  | 0 |  |  | 0 |  |  | 0 |  | 0 | 0 | 0 | 0 | [7 empty] | 0
0 | 0 | 0 |  | 0 | 0 | 0 | 0 | 0 | 0 | 0 | 0 |  | 0 |  |  | 0 |  |  | 0 |  | 0 | 0 | 0 | 0 | [7 empty] | 0
0 | 0 | 0 |  | 0 | 0 | 0 | 0 | 0 | 0 | 0 | 0 |  | 0 |  |  | 0 |  |  | 0 |  | 0 | 0 | 0 | 0 | [7 empty] | 0
0 | 0 | 0 |  | 0 | 0 | 0 | 0 | 0 | 0 | 0 | 0 |  | 0 |  |  | 0 |  |  | 0 |  | 0 | 0 | 0 | 0 | [7 empty] | 0
0 | 0 | 0 |  | 0 | 0 | 0 | 0 | 0 | 0 | 0 | 0 |  | 0 |  |  | 0 |  |  | 0 |  | 0 | 0 | 0 | 0 | [7 empty] | 0
0 | 0 | 0 |  | 0 | 0 | 0 | 0 | 0 | 0 | 0 | 0 |  | 0 |  |  | 0 |  |  | 0 |  | 0 | 0 | 0 | 0 | [7 empty] | 0
0 | 0 | 0 |  | 0 | 0 | 0 | 0 | 0 | 0 | 0 | 0 |  | 0 |  |  | 0 |  |  | 0 |  | 0 | 0 | 0 | 0 | [7 empty] | 0
0 | 0 | 0 |  | 0 | 0 | 0 | 0 | 0 | 0 | 0 | 0 |  | 0 |  |  | 0 |  |  | 0 |  | 0 | 0 | 0 | 0 | [7 empty] | 0
0 | 0 | 0 |  | 0 | 0 | 0 | 0 | 0 | 0 | 0 | 0 |  | 0 |  |  | 0 |  |  | 0 |  | 0 | 0 | 0 | 0 | [7 empty] | 0
0 | 0 | 0 |  | 0 | 0 | 0 | 0 | 0 | 0 | 0 | 0 |  | 0 |  |  | 0 |  |  | 0 |  | 0 | 0 | 0 | 0 | [7 empty] | 0
0 | 0 | 0 |  | 0 | 0 | 0 | 0 | 0 | 0 | 0 | 0 |  | 0 |  |  | 0 |  |  | 0 |  | 0 | 0 | 0 | 0 | [7 empty] | 0
0 | 0 | 0 |  | 0 | 0 | 0 | 0 | 0 | 0 | 0 | 0 |  | 0 |  |  | 0 |  |  | 0 |  | 0 | 0 | 0 | 0 | [7 empty] | 0
0 | 0 | 0 |  | 0 | 0 | 0 | 0 | 0 | 0 | 0 | 0 |  | 0 |  |  | 0 |  |  | 0 |  | 0 | 0 | 0 | 0 | [7 empty] | 0
0 | 0 | 0 |  | 0 | 0 | 0 | 0 | 0 | 0 | 0 | 0 |  | 0 |  |  | 0 |  |  | 0 |  | 0 | 0 | 0 | 0 | [7 empty] | 0
0 | 0 | 0 |  | 0 | 0 | 0 | 0 | 0 | 0 | 0 | 0 |  | 0 |  |  | 0 |  |  | 0 |  | 0 | 0 | 0 | 0 | [7 empty] | 0
0 | 0 | 0 |  | 0 | 0 | 0 | 0 | 0 | 0 | 0 | 0 |  | 0 |  |  | 0 |  |  | 0 |  | 0 | 0 | 0 | 0 | [7 empty] | 0
0 | 0 | 0 |  | 0 | 0 | 0 | 0 | 0 | 0 | 0 | 0 |  | 0 |  |  | 0 |  |  | 0 |  | 0 | 0 | 0 | 0 | [7 empty] | 0
0 | 0 | 0 |  | 0 | 0 | 0 | 0 | 0 | 0 | 0 | 0 |  | 0 |  |  | 0 |  |  | 0 |  | 0 | 0 | 0 | 0 | [7 empty] | 0
0 | 0 | 0 |  | 0 | 0 | 0 | 0 | 0 | 0 | 0 | 0 |  | 0 |  |  | 0 |  |  | 0 |  | 0 | 0 | 0 | 0 | [7 empty] | 0
0 | 0 | 0 |  | 0 | 0 | 0 | 0 | 0 | 0 | 0 | 0 |  | 0 |  |  | 0 |  |  | 0 |  | 0 | 0 | 0 | 0 | [7 empty] | 0
0 | 0 | 0 |  | 0 | 0 | 0 | 0 | 0 | 0 | 0 | 0 |  | 0 |  |  | 0 |  |  | 0 |  | 0 | 0 | 0 | 0 | [7 empty] | 0
0 | 0 | 0 |  | 0 | 0 | 0 | 0 | 0 | 0 | 0 | 0 |  | 0 |  |  | 0 |  |  | 0 |  | 0 | 0 | 0 | 0 | [7 empty] | 0
0 | 0 | 0 |  | 0 | 0 | 0 | 0 | 0 | 0 | 0 | 0 |  | 0 |  |  | 0 |  |  | 0 |  | 0 | 0 | 0 | 0 | [7 empty] | 0
0 | 0 | 0 |  | 0 | 0 | 0 | 0 | 0 | 0 | 0 | 0 |  | 0 |  |  | 0 |  |  | 0 |  | 0 | 0 | 0 | 0 | [7 empty] | 0
0 | 0 | 0 |  | 0 | 0 | 0 | 0 | 0 | 0 | 0 | 0 |  | 0 |  |  | 0 |  |  | 0 |  | 0 | 0 | 0 | 0 | [7 empty] | 0
0 | 0 | 0 |  | 0 | 0 | 0 | 0 | 0 | 0 | 0 | 0 |  | 0 |  |  | 0 |  |  | 0 |  | 0 | 0 | 0 | 0 | [7 empty] | 0
0 | 0 | 0 |  | 0 | 0 | 0 | 0 | 0 | 0 | 0 | 0 |  | 0 |  |  | 0 |  |  | 0 |  | 0 | 0 | 0 | 0 | [7 empty] | 0
0 | 0 | 0 |  | 0 | 0 | 0 | 0 | 0 | 0 | 0 | 0 |  | 0 |  |  | 0 |  |  | 0 |  | 0 | 0 | 0 | 0 | [7 empty] | 0
[21 empty] | АП-08/15-АОВ2.К | [9 empty] | Лист
89
[12 empty] | Изм. |  | Кол. | Лист |  | Nдок. | Подпись |  | Дата
Формат А3
Обозначение кабеля, провода | Трасса |  |  | Участок трассы кабеля, провода | [14 empty] | Кабель, провод
| Начало | Конец |  | в трубе стальной, Ø/м |  |  | в трубе ПВХ (п), ПНД (пн), металло-рукаве (м), Ø/м |  |  |  | на метал-локонст-рукциях, м |  | с креп-лением скобами, м |  |  | в кабель-канале, м |  |  | по проекту | [5 empty] | проложен
[19 empty] | Марка |  | Кол., число и сечение жил |  |  | Длина, м | Марка |  | Кол., число и сечение жил |  |  | Длина, м
0 | 0 | 0 |  | 0 | 0 | 0 | 0 | 0 | 0 | 0 | 0 |  | 0 |  |  | 0 |  |  | 0 |  | 0 | 0 | 0 | 0 | [7 empty] | 0
0 | 0 | 0 |  | 0 | 0 | 0 | 0 | 0 | 0 | 0 | 0 |  | 0 |  |  | 0 |  |  | 0 |  | 0 | 0 | 0 | 0 | [7 empty] | 0
0 | 0 | 0 |  | 0 | 0 | 0 | 0 | 0 | 0 | 0 | 0 |  | 0 |  |  | 0 |  |  | 0 |  | 0 | 0 | 0 | 0 | [7 empty] | 0
0 | 0 | 0 |  | 0 | 0 | 0 | 0 | 0 | 0 | 0 | 0 |  | 0 |  |  | 0 |  |  | 0 |  | 0 | 0 | 0 | 0 | [7 empty] | 0
0 | 0 | 0 |  | 0 | 0 | 0 | 0 | 0 | 0 | 0 | 0 |  | 0 |  |  | 0 |  |  | 0 |  | 0 | 0 | 0 | 0 | [7 empty] | 0
0 | 0 | 0 |  | 0 | 0 | 0 | 0 | 0 | 0 | 0 | 0 |  | 0 |  |  | 0 |  |  | 0 |  | 0 | 0 | 0 | 0 | [7 empty] | 0
0 | 0 | 0 |  | 0 | 0 | 0 | 0 | 0 | 0 | 0 | 0 |  | 0 |  |  | 0 |  |  | 0 |  | 0 | 0 | 0 | 0 | [7 empty] | 0
0 | 0 | 0 |  | 0 | 0 | 0 | 0 | 0 | 0 | 0 | 0 |  | 0 |  |  | 0 |  |  | 0 |  | 0 | 0 | 0 | 0 | [7 empty] | 0
0 | 0 | 0 |  | 0 | 0 | 0 | 0 | 0 | 0 | 0 | 0 |  | 0 |  |  | 0 |  |  | 0 |  | 0 | 0 | 0 | 0 | [7 empty] | 0
0 | 0 | 0 |  | 0 | 0 | 0 | 0 | 0 | 0 | 0 | 0 |  | 0 |  |  | 0 |  |  | 0 |  | 0 | 0 | 0 | 0 | [7 empty] | 0
0 | 0 | 0 |  | 0 | 0 | 0 | 0 | 0 | 0 | 0 | 0 |  | 0 |  |  | 0 |  |  | 0 |  | 0 | 0 | 0 | 0 | [7 empty] | 0
0 | 0 | 0 |  | 0 | 0 | 0 | 0 | 0 | 0 | 0 | 0 |  | 0 |  |  | 0 |  |  | 0 |  | 0 | 0 | 0 | 0 | [7 empty] | 0
0 | 0 | 0 |  | 0 | 0 | 0 | 0 | 0 | 0 | 0 | 0 |  | 0 |  |  | 0 |  |  | 0 |  | 0 | 0 | 0 | 0 | [7 empty] | 0
0 | 0 | 0 |  | 0 | 0 | 0 | 0 | 0 | 0 | 0 | 0 |  | 0 |  |  | 0 |  |  | 0 |  | 0 | 0 | 0 | 0 | [7 empty] | 0
0 | 0 | 0 |  | 0 | 0 | 0 | 0 | 0 | 0 | 0 | 0 |  | 0 |  |  | 0 |  |  | 0 |  | 0 | 0 | 0 | 0 | [7 empty] | 0
0 | 0 | 0 |  | 0 | 0 | 0 | 0 | 0 | 0 | 0 | 0 |  | 0 |  |  | 0 |  |  | 0 |  | 0 | 0 | 0 | 0 | [7 empty] | 0
0 | 0 | 0 |  | 0 | 0 | 0 | 0 | 0 | 0 | 0 | 0 |  | 0 |  |  | 0 |  |  | 0 |  | 0 | 0 | 0 | 0 | [7 empty] | 0
0 | 0 | 0 |  | 0 | 0 | 0 | 0 | 0 | 0 | 0 | 0 |  | 0 |  |  | 0 |  |  | 0 |  | 0 | 0 | 0 | 0 | [7 empty] | 0
0 | 0 | 0 |  | 0 | 0 | 0 | 0 | 0 | 0 | 0 | 0 |  | 0 |  |  | 0 |  |  | 0 |  | 0 | 0 | 0 | 0 | [7 empty] | 0
0 | 0 | 0 |  | 0 | 0 | 0 | 0 | 0 | 0 | 0 | 0 |  | 0 |  |  | 0 |  |  | 0 |  | 0 | 0 | 0 | 0 | [7 empty] | 0
0 | 0 | 0 |  | 0 | 0 | 0 | 0 | 0 | 0 | 0 | 0 |  | 0 |  |  | 0 |  |  | 0 |  | 0 | 0 | 0 | 0 | [7 empty] | 0
0 | 0 | 0 |  | 0 | 0 | 0 | 0 | 0 | 0 | 0 | 0 |  | 0 |  |  | 0 |  |  | 0 |  | 0 | 0 | 0 | 0 | [7 empty] | 0
0 | 0 | 0 |  | 0 | 0 | 0 | 0 | 0 | 0 | 0 | 0 |  | 0 |  |  | 0 |  |  | 0 |  | 0 | 0 | 0 | 0 | [7 empty] | 0
0 | 0 | 0 |  | 0 | 0 | 0 | 0 | 0 | 0 | 0 | 0 |  | 0 |  |  | 0 |  |  | 0 |  | 0 | 0 | 0 | 0 | [7 empty] | 0
0 | 0 | 0 |  | 0 | 0 | 0 | 0 | 0 | 0 | 0 | 0 |  | 0 |  |  | 0 |  |  | 0 |  | 0 | 0 | 0 | 0 | [7 empty] | 0
0 | 0 | 0 |  | 0 | 0 | 0 | 0 | 0 | 0 | 0 | 0 |  | 0 |  |  | 0 |  |  | 0 |  | 0 | 0 | 0 | 0 | [7 empty] | 0
0 | 0 | 0 |  | 0 | 0 | 0 | 0 | 0 | 0 | 0 | 0 |  | 0 |  |  | 0 |  |  | 0 |  | 0 | 0 | 0 | 0 | [7 empty] | 0
0 | 0 | 0 |  | 0 | 0 | 0 | 0 | 0 | 0 | 0 | 0 |  | 0 |  |  | 0 |  |  | 0 |  | 0 | 0 | 0 | 0 | [7 empty] | 0
0 | 0 | 0 |  | 0 | 0 | 0 | 0 | 0 | 0 | 0 | 0 |  | 0 |  |  | 0 |  |  | 0 |  | 0 | 0 | 0 | 0 | [7 empty] | 0
0 | 0 | 0 |  | 0 | 0 | 0 | 0 | 0 | 0 | 0 | 0 |  | 0 |  |  | 0 |  |  | 0 |  | 0 | 0 | 0 | 0 | [7 empty] | 0
0 | 0 | 0 |  | 0 | 0 | 0 | 0 | 0 | 0 | 0 | 0 |  | 0 |  |  | 0 |  |  | 0 |  | 0 | 0 | 0 | 0 | [7 empty] | 0
[21 empty] | АП-08/15-АОВ2.К | [9 empty] | Лист
90
[12 empty] | Изм. |  | Кол. | Лист |  | Nдок. | Подпись |  | Дата
Формат А3
Обозначение кабеля, провода | Трасса |  |  | Участок трассы кабеля, провода | [14 empty] | Кабель, провод
| Начало | Конец |  | в трубе стальной, Ø/м |  |  | в трубе ПВХ (п), ПНД (пн), металло-рукаве (м), Ø/м |  |  |  | на метал-локонст-рукциях, м |  | с креп-лением скобами, м |  |  | в кабель-канале, м |  |  | по проекту | [5 empty] | проложен
[19 empty] | Марка |  | Кол., число и сечение жил |  |  | Длина, м | Марка |  | Кол., число и сечение жил |  |  | Длина, м
0 | 0 | 0 |  | 0 | 0 | 0 | 0 | 0 | 0 | 0 | 0 |  | 0 |  |  | 0 |  |  | 0 |  | 0 | 0 | 0 | 0 | [7 empty] | 0
0 | 0 | 0 |  | 0 | 0 | 0 | 0 | 0 | 0 | 0 | 0 |  | 0 |  |  | 0 |  |  | 0 |  | 0 | 0 | 0 | 0 | [7 empty] | 0
0 | 0 | 0 |  | 0 | 0 | 0 | 0 | 0 | 0 | 0 | 0 |  | 0 |  |  | 0 |  |  | 0 |  | 0 | 0 | 0 | 0 | [7 empty] | 0
0 | 0 | 0 |  | 0 | 0 | 0 | 0 | 0 | 0 | 0 | 0 |  | 0 |  |  | 0 |  |  | 0 |  | 0 | 0 | 0 | 0 | [7 empty] | 0
0 | 0 | 0 |  | 0 | 0 | 0 | 0 | 0 | 0 | 0 | 0 |  | 0 |  |  | 0 |  |  | 0 |  | 0 | 0 | 0 | 0 | [7 empty] | 0
0 | 0 | 0 |  | 0 | 0 | 0 | 0 | 0 | 0 | 0 | 0 |  | 0 |  |  | 0 |  |  | 0 |  | 0 | 0 | 0 | 0 | [7 empty] | 0
0 | 0 | 0 |  | 0 | 0 | 0 | 0 | 0 | 0 | 0 | 0 |  | 0 |  |  | 0 |  |  | 0 |  | 0 | 0 | 0 | 0 | [7 empty] | 0
0 | 0 | 0 |  | 0 | 0 | 0 | 0 | 0 | 0 | 0 | 0 |  | 0 |  |  | 0 |  |  | 0 |  | 0 | 0 | 0 | 0 | [7 empty] | 0
0 | 0 | 0 |  | 0 | 0 | 0 | 0 | 0 | 0 | 0 | 0 |  | 0 |  |  | 0 |  |  | 0 |  | 0 | 0 | 0 | 0 | [7 empty] | 0
0 | 0 | 0 |  | 0 | 0 | 0 | 0 | 0 | 0 | 0 | 0 |  | 0 |  |  | 0 |  |  | 0 |  | 0 | 0 | 0 | 0 | [7 empty] | 0
0 | 0 | 0 |  | 0 | 0 | 0 | 0 | 0 | 0 | 0 | 0 |  | 0 |  |  | 0 |  |  | 0 |  | 0 | 0 | 0 | 0 | [7 empty] | 0
0 | 0 | 0 |  | 0 | 0 | 0 | 0 | 0 | 0 | 0 | 0 |  | 0 |  |  | 0 |  |  | 0 |  | 0 | 0 | 0 | 0 | [7 empty] | 0
0 | 0 | 0 |  | 0 | 0 | 0 | 0 | 0 | 0 | 0 | 0 |  | 0 |  |  | 0 |  |  | 0 |  | 0 | 0 | 0 | 0 | [7 empty] | 0
0 | 0 | 0 |  | 0 | 0 | 0 | 0 | 0 | 0 | 0 | 0 |  | 0 |  |  | 0 |  |  | 0 |  | 0 | 0 | 0 | 0 | [7 empty] | 0
0 | 0 | 0 |  | 0 | 0 | 0 | 0 | 0 | 0 | 0 | 0 |  | 0 |  |  | 0 |  |  | 0 |  | 0 | 0 | 0 | 0 | [7 empty] | 0
0 | 0 | 0 |  | 0 | 0 | 0 | 0 | 0 | 0 | 0 | 0 |  | 0 |  |  | 0 |  |  | 0 |  | 0 | 0 | 0 | 0 | [7 empty] | 0
0 | 0 | 0 |  | 0 | 0 | 0 | 0 | 0 | 0 | 0 | 0 |  | 0 |  |  | 0 |  |  | 0 |  | 0 | 0 | 0 | 0 | [7 empty] | 0
0 | 0 | 0 |  | 0 | 0 | 0 | 0 | 0 | 0 | 0 | 0 |  | 0 |  |  | 0 |  |  | 0 |  | 0 | 0 | 0 | 0 | [7 empty] | 0
0 | 0 | 0 |  | 0 | 0 | 0 | 0 | 0 | 0 | 0 | 0 |  | 0 |  |  | 0 |  |  | 0 |  | 0 | 0 | 0 | 0 | [7 empty] | 0
0 | 0 | 0 |  | 0 | 0 | 0 | 0 | 0 | 0 | 0 | 0 |  | 0 |  |  | 0 |  |  | 0 |  | 0 | 0 | 0 | 0 | [7 empty] | 0
0 | 0 | 0 |  | 0 | 0 | 0 | 0 | 0 | 0 | 0 | 0 |  | 0 |  |  | 0 |  |  | 0 |  | 0 | 0 | 0 | 0 | [7 empty] | 0
0 | 0 | 0 |  | 0 | 0 | 0 | 0 | 0 | 0 | 0 | 0 |  | 0 |  |  | 0 |  |  | 0 |  | 0 | 0 | 0 | 0 | [7 empty] | 0
0 | 0 | 0 |  | 0 | 0 | 0 | 0 | 0 | 0 | 0 | 0 |  | 0 |  |  | 0 |  |  | 0 |  | 0 | 0 | 0 | 0 | [7 empty] | 0
0 | 0 | 0 |  | 0 | 0 | 0 | 0 | 0 | 0 | 0 | 0 |  | 0 |  |  | 0 |  |  | 0 |  | 0 | 0 | 0 | 0 | [7 empty] | 0
0 | 0 | 0 |  | 0 | 0 | 0 | 0 | 0 | 0 | 0 | 0 |  | 0 |  |  | 0 |  |  | 0 |  | 0 | 0 | 0 | 0 | [7 empty] | 0
0 | 0 | 0 |  | 0 | 0 | 0 | 0 | 0 | 0 | 0 | 0 |  | 0 |  |  | 0 |  |  | 0 |  | 0 | 0 | 0 | 0 | [7 empty] | 0
0 | 0 | 0 |  | 0 | 0 | 0 | 0 | 0 | 0 | 0 | 0 |  | 0 |  |  | 0 |  |  | 0 |  | 0 | 0 | 0 | 0 | [7 empty] | 0
0 | 0 | 0 |  | 0 | 0 | 0 | 0 | 0 | 0 | 0 | 0 |  | 0 |  |  | 0 |  |  | 0 |  | 0 | 0 | 0 | 0 | [7 empty] | 0
0 | 0 | 0 |  | 0 | 0 | 0 | 0 | 0 | 0 | 0 | 0 |  | 0 |  |  | 0 |  |  | 0 |  | 0 | 0 | 0 | 0 | [7 empty] | 0
0 | 0 | 0 |  | 0 | 0 | 0 | 0 | 0 | 0 | 0 | 0 |  | 0 |  |  | 0 |  |  | 0 |  | 0 | 0 | 0 | 0 | [7 empty] | 0
0 | 0 | 0 |  | 0 | 0 | 0 | 0 | 0 | 0 | 0 | 0 |  | 0 |  |  | 0 |  |  | 0 |  | 0 | 0 | 0 | 0 | [7 empty] | 0
[21 empty] | АП-08/15-АОВ2.К | [9 empty] | Лист
91
[12 empty] | Изм. |  | Кол. | Лист |  | Nдок. | Подпись |  | Дата
Формат А3
Обозначение кабеля, провода | Трасса |  |  | Участок трассы кабеля, провода | [14 empty] | Кабель, провод
| Начало | Конец |  | в трубе стальной, Ø/м |  |  | в трубе ПВХ (п), ПНД (пн), металло-рукаве (м), Ø/м |  |  |  | на метал-локонст-рукциях, м |  | с креп-лением скобами, м |  |  | в кабель-канале, м |  |  | по проекту | [5 empty] | проложен
[19 empty] | Марка |  | Кол., число и сечение жил |  |  | Длина, м | Марка |  | Кол., число и сечение жил |  |  | Длина, м
0 | 0 | 0 |  | 0 | 0 | 0 | 0 | 0 | 0 | 0 | 0 |  | 0 |  |  | 0 |  |  | 0 |  | 0 | 0 | 0 | 0 | [7 empty] | 0
0 | 0 | 0 |  | 0 | 0 | 0 | 0 | 0 | 0 | 0 | 0 |  | 0 |  |  | 0 |  |  | 0 |  | 0 | 0 | 0 | 0 | [7 empty] | 0
0 | 0 | 0 |  | 0 | 0 | 0 | 0 | 0 | 0 | 0 | 0 |  | 0 |  |  | 0 |  |  | 0 |  | 0 | 0 | 0 | 0 | [7 empty] | 0
0 | 0 | 0 |  | 0 | 0 | 0 | 0 | 0 | 0 | 0 | 0 |  | 0 |  |  | 0 |  |  | 0 |  | 0 | 0 | 0 | 0 | [7 empty] | 0
0 | 0 | 0 |  | 0 | 0 | 0 | 0 | 0 | 0 | 0 | 0 |  | 0 |  |  | 0 |  |  | 0 |  | 0 | 0 | 0 | 0 | [7 empty] | 0
0 | 0 | 0 |  | 0 | 0 | 0 | 0 | 0 | 0 | 0 | 0 |  | 0 |  |  | 0 |  |  | 0 |  | 0 | 0 | 0 | 0 | [7 empty] | 0
0 | 0 | 0 |  | 0 | 0 | 0 | 0 | 0 | 0 | 0 | 0 |  | 0 |  |  | 0 |  |  | 0 |  | 0 | 0 | 0 | 0 | [7 empty] | 0
0 | 0 | 0 |  | 0 | 0 | 0 | 0 | 0 | 0 | 0 | 0 |  | 0 |  |  | 0 |  |  | 0 |  | 0 | 0 | 0 | 0 | [7 empty] | 0
0 | 0 | 0 |  | 0 | 0 | 0 | 0 | 0 | 0 | 0 | 0 |  | 0 |  |  | 0 |  |  | 0 |  | 0 | 0 | 0 | 0 | [7 empty] | 0
0 | 0 | 0 |  | 0 | 0 | 0 | 0 | 0 | 0 | 0 | 0 |  | 0 |  |  | 0 |  |  | 0 |  | 0 | 0 | 0 | 0 | [7 empty] | 0
0 | 0 | 0 |  | 0 | 0 | 0 | 0 | 0 | 0 | 0 | 0 |  | 0 |  |  | 0 |  |  | 0 |  | 0 | 0 | 0 | 0 | [7 empty] | 0
0 | 0 | 0 |  | 0 | 0 | 0 | 0 | 0 | 0 | 0 | 0 |  | 0 |  |  | 0 |  |  | 0 |  | 0 | 0 | 0 | 0 | [7 empty] | 0
0 | 0 | 0 |  | 0 | 0 | 0 | 0 | 0 | 0 | 0 | 0 |  | 0 |  |  | 0 |  |  | 0 |  | 0 | 0 | 0 | 0 | [7 empty] | 0
0 | 0 | 0 |  | 0 | 0 | 0 | 0 | 0 | 0 | 0 | 0 |  | 0 |  |  | 0 |  |  | 0 |  | 0 | 0 | 0 | 0 | [7 empty] | 0
0 | 0 | 0 |  | 0 | 0 | 0 | 0 | 0 | 0 | 0 | 0 |  | 0 |  |  | 0 |  |  | 0 |  | 0 | 0 | 0 | 0 | [7 empty] | 0
0 | 0 | 0 |  | 0 | 0 | 0 | 0 | 0 | 0 | 0 | 0 |  | 0 |  |  | 0 |  |  | 0 |  | 0 | 0 | 0 | 0 | [7 empty] | 0
0 | 0 | 0 |  | 0 | 0 | 0 | 0 | 0 | 0 | 0 | 0 |  | 0 |  |  | 0 |  |  | 0 |  | 0 | 0 | 0 | 0 | [7 empty] | 0
0 | 0 | 0 |  | 0 | 0 | 0 | 0 | 0 | 0 | 0 | 0 |  | 0 |  |  | 0 |  |  | 0 |  | 0 | 0 | 0 | 0 | [7 empty] | 0
0 | 0 | 0 |  | 0 | 0 | 0 | 0 | 0 | 0 | 0 | 0 |  | 0 |  |  | 0 |  |  | 0 |  | 0 | 0 | 0 | 0 | [7 empty] | 0
0 | 0 | 0 |  | 0 | 0 | 0 | 0 | 0 | 0 | 0 | 0 |  | 0 |  |  | 0 |  |  | 0 |  | 0 | 0 | 0 | 0 | [7 empty] | 0
0 | 0 | 0 |  | 0 | 0 | 0 | 0 | 0 | 0 | 0 | 0 |  | 0 |  |  | 0 |  |  | 0 |  | 0 | 0 | 0 | 0 | [7 empty] | 0
0 | 0 | 0 |  | 0 | 0 | 0 | 0 | 0 | 0 | 0 | 0 |  | 0 |  |  | 0 |  |  | 0 |  | 0 | 0 | 0 | 0 | [7 empty] | 0
0 | 0 | 0 |  | 0 | 0 | 0 | 0 | 0 | 0 | 0 | 0 |  | 0 |  |  | 0 |  |  | 0 |  | 0 | 0 | 0 | 0 | [7 empty] | 0
0 | 0 | 0 |  | 0 | 0 | 0 | 0 | 0 | 0 | 0 | 0 |  | 0 |  |  | 0 |  |  | 0 |  | 0 | 0 | 0 | 0 | [7 empty] | 0
0 | 0 | 0 |  | 0 | 0 | 0 | 0 | 0 | 0 | 0 | 0 |  | 0 |  |  | 0 |  |  | 0 |  | 0 | 0 | 0 | 0 | [7 empty] | 0
0 | 0 | 0 |  | 0 | 0 | 0 | 0 | 0 | 0 | 0 | 0 |  | 0 |  |  | 0 |  |  | 0 |  | 0 | 0 | 0 | 0 | [7 empty] | 0
0 | 0 | 0 |  | 0 | 0 | 0 | 0 | 0 | 0 | 0 | 0 |  | 0 |  |  | 0 |  |  | 0 |  | 0 | 0 | 0 | 0 | [7 empty] | 0
0 | 0 | 0 |  | 0 | 0 | 0 | 0 | 0 | 0 | 0 | 0 |  | 0 |  |  | 0 |  |  | 0 |  | 0 | 0 | 0 | 0 | [7 empty] | 0
0 | 0 | 0 |  | 0 | 0 | 0 | 0 | 0 | 0 | 0 | 0 |  | 0 |  |  | 0 |  |  | 0 |  | 0 | 0 | 0 | 0 | [7 empty] | 0
0 | 0 | 0 |  | 0 | 0 | 0 | 0 | 0 | 0 | 0 | 0 |  | 0 |  |  | 0 |  |  | 0 |  | 0 | 0 | 0 | 0 | [7 empty] | 0
0 | 0 | 0 |  | 0 | 0 | 0 | 0 | 0 | 0 | 0 | 0 |  | 0 |  |  | 0 |  |  | 0 |  | 0 | 0 | 0 | 0 | [7 empty] | 0
[21 empty] | АП-08/15-АОВ2.К | [9 empty] | Лист
92
[12 empty] | Изм. |  | Кол. | Лист |  | Nдок. | Подпись |  | Дата
Формат А3
Обозначение кабеля, провода | Трасса |  |  | Участок трассы кабеля, провода | [14 empty] | Кабель, провод
| Начало | Конец |  | в трубе стальной, Ø/м |  |  | в трубе ПВХ (п), ПНД (пн), металло-рукаве (м), Ø/м |  |  |  | на метал-локонст-рукциях, м |  | с креп-лением скобами, м |  |  | в кабель-канале, м |  |  | по проекту | [5 empty] | проложен
[19 empty] | Марка |  | Кол., число и сечение жил |  |  | Длина, м | Марка |  | Кол., число и сечение жил |  |  | Длина, м
0 | 0 | 0 |  | 0 | 0 | 0 | 0 | 0 | 0 | 0 | 0 |  | 0 |  |  | 0 |  |  | 0 |  | 0 | 0 | 0 | 0 | [7 empty] | 0
0 | 0 | 0 |  | 0 | 0 | 0 | 0 | 0 | 0 | 0 | 0 |  | 0 |  |  | 0 |  |  | 0 |  | 0 | 0 | 0 | 0 | [7 empty] | 0
0 | 0 | 0 |  | 0 | 0 | 0 | 0 | 0 | 0 | 0 | 0 |  | 0 |  |  | 0 |  |  | 0 |  | 0 | 0 | 0 | 0 | [7 empty] | 0
0 | 0 | 0 |  | 0 | 0 | 0 | 0 | 0 | 0 | 0 | 0 |  | 0 |  |  | 0 |  |  | 0 |  | 0 | 0 | 0 | 0 | [7 empty] | 0
0 | 0 | 0 |  | 0 | 0 | 0 | 0 | 0 | 0 | 0 | 0 |  | 0 |  |  | 0 |  |  | 0 |  | 0 | 0 | 0 | 0 | [7 empty] | 0
0 | 0 | 0 |  | 0 | 0 | 0 | 0 | 0 | 0 | 0 | 0 |  | 0 |  |  | 0 |  |  | 0 |  | 0 | 0 | 0 | 0 | [7 empty] | 0
0 | 0 | 0 |  | 0 | 0 | 0 | 0 | 0 | 0 | 0 | 0 |  | 0 |  |  | 0 |  |  | 0 |  | 0 | 0 | 0 | 0 | [7 empty] | 0
0 | 0 | 0 |  | 0 | 0 | 0 | 0 | 0 | 0 | 0 | 0 |  | 0 |  |  | 0 |  |  | 0 |  | 0 | 0 | 0 | 0 | [7 empty] | 0
0 | 0 | 0 |  | 0 | 0 | 0 | 0 | 0 | 0 | 0 | 0 |  | 0 |  |  | 0 |  |  | 0 |  | 0 | 0 | 0 | 0 | [7 empty] | 0
0 | 0 | 0 |  | 0 | 0 | 0 | 0 | 0 | 0 | 0 | 0 |  | 0 |  |  | 0 |  |  | 0 |  | 0 | 0 | 0 | 0 | [7 empty] | 0
0 | 0 | 0 |  | 0 | 0 | 0 | 0 | 0 | 0 | 0 | 0 |  | 0 |  |  | 0 |  |  | 0 |  | 0 | 0 | 0 | 0 | [7 empty] | 0
0 | 0 | 0 |  | 0 | 0 | 0 | 0 | 0 | 0 | 0 | 0 |  | 0 |  |  | 0 |  |  | 0 |  | 0 | 0 | 0 | 0 | [7 empty] | 0
0 | 0 | 0 |  | 0 | 0 | 0 | 0 | 0 | 0 | 0 | 0 |  | 0 |  |  | 0 |  |  | 0 |  | 0 | 0 | 0 | 0 | [7 empty] | 0
0 | 0 | 0 |  | 0 | 0 | 0 | 0 | 0 | 0 | 0 | 0 |  | 0 |  |  | 0 |  |  | 0 |  | 0 | 0 | 0 | 0 | [7 empty] | 0
0 | 0 | 0 |  | 0 | 0 | 0 | 0 | 0 | 0 | 0 | 0 |  | 0 |  |  | 0 |  |  | 0 |  | 0 | 0 | 0 | 0 | [7 empty] | 0
0 | 0 | 0 |  | 0 | 0 | 0 | 0 | 0 | 0 | 0 | 0 |  | 0 |  |  | 0 |  |  | 0 |  | 0 | 0 | 0 | 0 | [7 empty] | 0
0 | 0 | 0 |  | 0 | 0 | 0 | 0 | 0 | 0 | 0 | 0 |  | 0 |  |  | 0 |  |  | 0 |  | 0 | 0 | 0 | 0 | [7 empty] | 0
0 | 0 | 0 |  | 0 | 0 | 0 | 0 | 0 | 0 | 0 | 0 |  | 0 |  |  | 0 |  |  | 0 |  | 0 | 0 | 0 | 0 | [7 empty] | 0
0 | 0 | 0 |  | 0 | 0 | 0 | 0 | 0 | 0 | 0 | 0 |  | 0 |  |  | 0 |  |  | 0 |  | 0 | 0 | 0 | 0 | [7 empty] | 0
0 | 0 | 0 |  | 0 | 0 | 0 | 0 | 0 | 0 | 0 | 0 |  | 0 |  |  | 0 |  |  | 0 |  | 0 | 0 | 0 | 0 | [7 empty] | 0
0 | 0 | 0 |  | 0 | 0 | 0 | 0 | 0 | 0 | 0 | 0 |  | 0 |  |  | 0 |  |  | 0 |  | 0 | 0 | 0 | 0 | [7 empty] | 0
0 | 0 | 0 |  | 0 | 0 | 0 | 0 | 0 | 0 | 0 | 0 |  | 0 |  |  | 0 |  |  | 0 |  | 0 | 0 | 0 | 0 | [7 empty] | 0
0 | 0 | 0 |  | 0 | 0 | 0 | 0 | 0 | 0 | 0 | 0 |  | 0 |  |  | 0 |  |  | 0 |  | 0 | 0 | 0 | 0 | [7 empty] | 0
0 | 0 | 0 |  | 0 | 0 | 0 | 0 | 0 | 0 | 0 | 0 |  | 0 |  |  | 0 |  |  | 0 |  | 0 | 0 | 0 | 0 | [7 empty] | 0
0 | 0 | 0 |  | 0 | 0 | 0 | 0 | 0 | 0 | 0 | 0 |  | 0 |  |  | 0 |  |  | 0 |  | 0 | 0 | 0 | 0 | [7 empty] | 0
0 | 0 | 0 |  | 0 | 0 | 0 | 0 | 0 | 0 | 0 | 0 |  | 0 |  |  | 0 |  |  | 0 |  | 0 | 0 | 0 | 0 | [7 empty] | 0
0 | 0 | 0 |  | 0 | 0 | 0 | 0 | 0 | 0 | 0 | 0 |  | 0 |  |  | 0 |  |  | 0 |  | 0 | 0 | 0 | 0 | [7 empty] | 0
0 | 0 | 0 |  | 0 | 0 | 0 | 0 | 0 | 0 | 0 | 0 |  | 0 |  |  | 0 |  |  | 0 |  | 0 | 0 | 0 | 0 | [7 empty] | 0
0 | 0 | 0 |  | 0 | 0 | 0 | 0 | 0 | 0 | 0 | 0 |  | 0 |  |  | 0 |  |  | 0 |  | 0 | 0 | 0 | 0 | [7 empty] | 0
0 | 0 | 0 |  | 0 | 0 | 0 | 0 | 0 | 0 | 0 | 0 |  | 0 |  |  | 0 |  |  | 0 |  | 0 | 0 | 0 | 0 | [7 empty] | 0
0 | 0 | 0 |  | 0 | 0 | 0 | 0 | 0 | 0 | 0 | 0 |  | 0 |  |  | 0 |  |  | 0 |  | 0 | 0 | 0 | 0 | [7 empty] | 0
[21 empty] | АП-08/15-АОВ2.К | [9 empty] | Лист
93
[12 empty] | Изм. |  | Кол. | Лист |  | Nдок. | Подпись |  | Дата
Формат А3
Обозначение кабеля, провода | Трасса |  |  | Участок трассы кабеля, провода | [14 empty] | Кабель, провод
| Начало | Конец |  | в трубе стальной, Ø/м |  |  | в трубе ПВХ (п), ПНД (пн), металло-рукаве (м), Ø/м |  |  |  | на метал-локонст-рукциях, м |  | с креп-лением скобами, м |  |  | в кабель-канале, м |  |  | по проекту | [5 empty] | проложен
[19 empty] | Марка |  | Кол., число и сечение жил |  |  | Длина, м | Марка |  | Кол., число и сечение жил |  |  | Длина, м
0 | 0 | 0 |  | 0 | 0 | 0 | 0 | 0 | 0 | 0 | 0 |  | 0 |  |  | 0 |  |  | 0 |  | 0 | 0 | 0 | 0 | [7 empty] | 0
0 | 0 | 0 |  | 0 | 0 | 0 | 0 | 0 | 0 | 0 | 0 |  | 0 |  |  | 0 |  |  | 0 |  | 0 | 0 | 0 | 0 | [7 empty] | 0
0 | 0 | 0 |  | 0 | 0 | 0 | 0 | 0 | 0 | 0 | 0 |  | 0 |  |  | 0 |  |  | 0 |  | 0 | 0 | 0 | 0 | [7 empty] | 0
0 | 0 | 0 |  | 0 | 0 | 0 | 0 | 0 | 0 | 0 | 0 |  | 0 |  |  | 0 |  |  | 0 |  | 0 | 0 | 0 | 0 | [7 empty] | 0
0 | 0 | 0 |  | 0 | 0 | 0 | 0 | 0 | 0 | 0 | 0 |  | 0 |  |  | 0 |  |  | 0 |  | 0 | 0 | 0 | 0 | [7 empty] | 0
0 | 0 | 0 |  | 0 | 0 | 0 | 0 | 0 | 0 | 0 | 0 |  | 0 |  |  | 0 |  |  | 0 |  | 0 | 0 | 0 | 0 | [7 empty] | 0
0 | 0 | 0 |  | 0 | 0 | 0 | 0 | 0 | 0 | 0 | 0 |  | 0 |  |  | 0 |  |  | 0 |  | 0 | 0 | 0 | 0 | [7 empty] | 0
0 | 0 | 0 |  | 0 | 0 | 0 | 0 | 0 | 0 | 0 | 0 |  | 0 |  |  | 0 |  |  | 0 |  | 0 | 0 | 0 | 0 | [7 empty] | 0
0 | 0 | 0 |  | 0 | 0 | 0 | 0 | 0 | 0 | 0 | 0 |  | 0 |  |  | 0 |  |  | 0 |  | 0 | 0 | 0 | 0 | [7 empty] | 0
0 | 0 | 0 |  | 0 | 0 | 0 | 0 | 0 | 0 | 0 | 0 |  | 0 |  |  | 0 |  |  | 0 |  | 0 | 0 | 0 | 0 | [7 empty] | 0
0 | 0 | 0 |  | 0 | 0 | 0 | 0 | 0 | 0 | 0 | 0 |  | 0 |  |  | 0 |  |  | 0 |  | 0 | 0 | 0 | 0 | [7 empty] | 0
0 | 0 | 0 |  | 0 | 0 | 0 | 0 | 0 | 0 | 0 | 0 |  | 0 |  |  | 0 |  |  | 0 |  | 0 | 0 | 0 | 0 | [7 empty] | 0
0 | 0 | 0 |  | 0 | 0 | 0 | 0 | 0 | 0 | 0 | 0 |  | 0 |  |  | 0 |  |  | 0 |  | 0 | 0 | 0 | 0 | [7 empty] | 0
0 | 0 | 0 |  | 0 | 0 | 0 | 0 | 0 | 0 | 0 | 0 |  | 0 |  |  | 0 |  |  | 0 |  | 0 | 0 | 0 | 0 | [7 empty] | 0
0 | 0 | 0 |  | 0 | 0 | 0 | 0 | 0 | 0 | 0 | 0 |  | 0 |  |  | 0 |  |  | 0 |  | 0 | 0 | 0 | 0 | [7 empty] | 0
0 | 0 | 0 |  | 0 | 0 | 0 | 0 | 0 | 0 | 0 | 0 |  | 0 |  |  | 0 |  |  | 0 |  | 0 | 0 | 0 | 0 | [7 empty] | 0
0 | 0 | 0 |  | 0 | 0 | 0 | 0 | 0 | 0 | 0 | 0 |  | 0 |  |  | 0 |  |  | 0 |  | 0 | 0 | 0 | 0 | [7 empty] | 0
0 | 0 | 0 |  | 0 | 0 | 0 | 0 | 0 | 0 | 0 | 0 |  | 0 |  |  | 0 |  |  | 0 |  | 0 | 0 | 0 | 0 | [7 empty] | 0
0 | 0 | 0 |  | 0 | 0 | 0 | 0 | 0 | 0 | 0 | 0 |  | 0 |  |  | 0 |  |  | 0 |  | 0 | 0 | 0 | 0 | [7 empty] | 0
0 | 0 | 0 |  | 0 | 0 | 0 | 0 | 0 | 0 | 0 | 0 |  | 0 |  |  | 0 |  |  | 0 |  | 0 | 0 | 0 | 0 | [7 empty] | 0
0 | 0 | 0 |  | 0 | 0 | 0 | 0 | 0 | 0 | 0 | 0 |  | 0 |  |  | 0 |  |  | 0 |  | 0 | 0 | 0 | 0 | [7 empty] | 0
0 | 0 | 0 |  | 0 | 0 | 0 | 0 | 0 | 0 | 0 | 0 |  | 0 |  |  | 0 |  |  | 0 |  | 0 | 0 | 0 | 0 | [7 empty] | 0
0 | 0 | 0 |  | 0 | 0 | 0 | 0 | 0 | 0 | 0 | 0 |  | 0 |  |  | 0 |  |  | 0 |  | 0 | 0 | 0 | 0 | [7 empty] | 0
0 | 0 | 0 |  | 0 | 0 | 0 | 0 | 0 | 0 | 0 | 0 |  | 0 |  |  | 0 |  |  | 0 |  | 0 | 0 | 0 | 0 | [7 empty] | 0
0 | 0 | 0 |  | 0 | 0 | 0 | 0 | 0 | 0 | 0 | 0 |  | 0 |  |  | 0 |  |  | 0 |  | 0 | 0 | 0 | 0 | [7 empty] | 0
0 | 0 | 0 |  | 0 | 0 | 0 | 0 | 0 | 0 | 0 | 0 |  | 0 |  |  | 0 |  |  | 0 |  | 0 | 0 | 0 | 0 | [7 empty] | 0
0 | 0 | 0 |  | 0 | 0 | 0 | 0 | 0 | 0 | 0 | 0 |  | 0 |  |  | 0 |  |  | 0 |  | 0 | 0 | 0 | 0 | [7 empty] | 0
0 | 0 | 0 |  | 0 | 0 | 0 | 0 | 0 | 0 | 0 | 0 |  | 0 |  |  | 0 |  |  | 0 |  | 0 | 0 | 0 | 0 | [7 empty] | 0
0 | 0 | 0 |  | 0 | 0 | 0 | 0 | 0 | 0 | 0 | 0 |  | 0 |  |  | 0 |  |  | 0 |  | 0 | 0 | 0 | 0 | [7 empty] | 0
0 | 0 | 0 |  | 0 | 0 | 0 | 0 | 0 | 0 | 0 | 0 |  | 0 |  |  | 0 |  |  | 0 |  | 0 | 0 | 0 | 0 | [7 empty] | 0
0 | 0 | 0 |  | 0 | 0 | 0 | 0 | 0 | 0 | 0 | 0 |  | 0 |  |  | 0 |  |  | 0 |  | 0 | 0 | 0 | 0 | [7 empty] | 0
[21 empty] | АП-08/15-АОВ2.К | [9 empty] | Лист
94
[12 empty] | Изм. |  | Кол. | Лист |  | Nдок. | Подпись |  | Дата
Формат А3
Обозначение кабеля, провода | Трасса |  |  | Участок трассы кабеля, провода | [14 empty] | Кабель, провод
| Начало | Конец |  | в трубе стальной, Ø/м |  |  | в трубе ПВХ (п), ПНД (пн), металло-рукаве (м), Ø/м |  |  |  | на метал-локонст-рукциях, м |  | с креп-лением скобами, м |  |  | в кабель-канале, м |  |  | по проекту | [5 empty] | проложен
[19 empty] | Марка |  | Кол., число и сечение жил |  |  | Длина, м | Марка |  | Кол., число и сечение жил |  |  | Длина, м
0 | 0 | 0 |  | 0 | 0 | 0 | 0 | 0 | 0 | 0 | 0 |  | 0 |  |  | 0 |  |  | 0 |  | 0 | 0 | 0 | 0 | [7 empty] | 0
0 | 0 | 0 |  | 0 | 0 | 0 | 0 | 0 | 0 | 0 | 0 |  | 0 |  |  | 0 |  |  | 0 |  | 0 | 0 | 0 | 0 | [7 empty] | 0
0 | 0 | 0 |  | 0 | 0 | 0 | 0 | 0 | 0 | 0 | 0 |  | 0 |  |  | 0 |  |  | 0 |  | 0 | 0 | 0 | 0 | [7 empty] | 0
0 | 0 | 0 |  | 0 | 0 | 0 | 0 | 0 | 0 | 0 | 0 |  | 0 |  |  | 0 |  |  | 0 |  | 0 | 0 | 0 | 0 | [7 empty] | 0
0 | 0 | 0 |  | 0 | 0 | 0 | 0 | 0 | 0 | 0 | 0 |  | 0 |  |  | 0 |  |  | 0 |  | 0 | 0 | 0 | 0 | [7 empty] | 0
0 | 0 | 0 |  | 0 | 0 | 0 | 0 | 0 | 0 | 0 | 0 |  | 0 |  |  | 0 |  |  | 0 |  | 0 | 0 | 0 | 0 | [7 empty] | 0
0 | 0 | 0 |  | 0 | 0 | 0 | 0 | 0 | 0 | 0 | 0 |  | 0 |  |  | 0 |  |  | 0 |  | 0 | 0 | 0 | 0 | [7 empty] | 0
0 | 0 | 0 |  | 0 | 0 | 0 | 0 | 0 | 0 | 0 | 0 |  | 0 |  |  | 0 |  |  | 0 |  | 0 | 0 | 0 | 0 | [7 empty] | 0
0 | 0 | 0 |  | 0 | 0 | 0 | 0 | 0 | 0 | 0 | 0 |  | 0 |  |  | 0 |  |  | 0 |  | 0 | 0 | 0 | 0 | [7 empty] | 0
0 | 0 | 0 |  | 0 | 0 | 0 | 0 | 0 | 0 | 0 | 0 |  | 0 |  |  | 0 |  |  | 0 |  | 0 | 0 | 0 | 0 | [7 empty] | 0
0 | 0 | 0 |  | 0 | 0 | 0 | 0 | 0 | 0 | 0 | 0 |  | 0 |  |  | 0 |  |  | 0 |  | 0 | 0 | 0 | 0 | [7 empty] | 0
0 | 0 | 0 |  | 0 | 0 | 0 | 0 | 0 | 0 | 0 | 0 |  | 0 |  |  | 0 |  |  | 0 |  | 0 | 0 | 0 | 0 | [7 empty] | 0
0 | 0 | 0 |  | 0 | 0 | 0 | 0 | 0 | 0 | 0 | 0 |  | 0 |  |  | 0 |  |  | 0 |  | 0 | 0 | 0 | 0 | [7 empty] | 0
0 | 0 | 0 |  | 0 | 0 | 0 | 0 | 0 | 0 | 0 | 0 |  | 0 |  |  | 0 |  |  | 0 |  | 0 | 0 | 0 | 0 | [7 empty] | 0
0 | 0 | 0 |  | 0 | 0 | 0 | 0 | 0 | 0 | 0 | 0 |  | 0 |  |  | 0 |  |  | 0 |  | 0 | 0 | 0 | 0 | [7 empty] | 0
0 | 0 | 0 |  | 0 | 0 | 0 | 0 | 0 | 0 | 0 | 0 |  | 0 |  |  | 0 |  |  | 0 |  | 0 | 0 | 0 | 0 | [7 empty] | 0
0 | 0 | 0 |  | 0 | 0 | 0 | 0 | 0 | 0 | 0 | 0 |  | 0 |  |  | 0 |  |  | 0 |  | 0 | 0 | 0 | 0 | [7 empty] | 0
0 | 0 | 0 |  | 0 | 0 | 0 | 0 | 0 | 0 | 0 | 0 |  | 0 |  |  | 0 |  |  | 0 |  | 0 | 0 | 0 | 0 | [7 empty] | 0
0 | 0 | 0 |  | 0 | 0 | 0 | 0 | 0 | 0 | 0 | 0 |  | 0 |  |  | 0 |  |  | 0 |  | 0 | 0 | 0 | 0 | [7 empty] | 0
0 | 0 | 0 |  | 0 | 0 | 0 | 0 | 0 | 0 | 0 | 0 |  | 0 |  |  | 0 |  |  | 0 |  | 0 | 0 | 0 | 0 | [7 empty] | 0
0 | 0 | 0 |  | 0 | 0 | 0 | 0 | 0 | 0 | 0 | 0 |  | 0 |  |  | 0 |  |  | 0 |  | 0 | 0 | 0 | 0 | [7 empty] | 0
0 | 0 | 0 |  | 0 | 0 | 0 | 0 | 0 | 0 | 0 | 0 |  | 0 |  |  | 0 |  |  | 0 |  | 0 | 0 | 0 | 0 | [7 empty] | 0
0 | 0 | 0 |  | 0 | 0 | 0 | 0 | 0 | 0 | 0 | 0 |  | 0 |  |  | 0 |  |  | 0 |  | 0 | 0 | 0 | 0 | [7 empty] | 0
0 | 0 | 0 |  | 0 | 0 | 0 | 0 | 0 | 0 | 0 | 0 |  | 0 |  |  | 0 |  |  | 0 |  | 0 | 0 | 0 | 0 | [7 empty] | 0
0 | 0 | 0 |  | 0 | 0 | 0 | 0 | 0 | 0 | 0 | 0 |  | 0 |  |  | 0 |  |  | 0 |  | 0 | 0 | 0 | 0 | [7 empty] | 0
0 | 0 | 0 |  | 0 | 0 | 0 | 0 | 0 | 0 | 0 | 0 |  | 0 |  |  | 0 |  |  | 0 |  | 0 | 0 | 0 | 0 | [7 empty] | 0
0 | 0 | 0 |  | 0 | 0 | 0 | 0 | 0 | 0 | 0 | 0 |  | 0 |  |  | 0 |  |  | 0 |  | 0 | 0 | 0 | 0 | [7 empty] | 0
0 | 0 | 0 |  | 0 | 0 | 0 | 0 | 0 | 0 | 0 | 0 |  | 0 |  |  | 0 |  |  | 0 |  | 0 | 0 | 0 | 0 | [7 empty] | 0
0 | 0 | 0 |  | 0 | 0 | 0 | 0 | 0 | 0 | 0 | 0 |  | 0 |  |  | 0 |  |  | 0 |  | 0 | 0 | 0 | 0 | [7 empty] | 0
0 | 0 | 0 |  | 0 | 0 | 0 | 0 | 0 | 0 | 0 | 0 |  | 0 |  |  | 0 |  |  | 0 |  | 0 | 0 | 0 | 0 | [7 empty] | 0
0 | 0 | 0 |  | 0 | 0 | 0 | 0 | 0 | 0 | 0 | 0 |  | 0 |  |  | 0 |  |  | 0 |  | 0 | 0 | 0 | 0 | [7 empty] | 0
[21 empty] | АП-08/15-АОВ2.К | [9 empty] | Лист
95
[12 empty] | Изм. |  | Кол. | Лист |  | Nдок. | Подпись |  | Дата
Формат А3
Обозначение кабеля, провода | Трасса |  |  | Участок трассы кабеля, провода | [14 empty] | Кабель, провод
| Начало | Конец |  | в трубе стальной, Ø/м |  |  | в трубе ПВХ (п), ПНД (пн), металло-рукаве (м), Ø/м |  |  |  | на метал-локонст-рукциях, м |  | с креп-лением скобами, м |  |  | в кабель-канале, м |  |  | по проекту | [5 empty] | проложен
[19 empty] | Марка |  | Кол., число и сечение жил |  |  | Длина, м | Марка |  | Кол., число и сечение жил |  |  | Длина, м
0 | 0 | 0 |  | 0 | 0 | 0 | 0 | 0 | 0 | 0 | 0 |  | 0 |  |  | 0 |  |  | 0 |  | 0 | 0 | 0 | 0 | [7 empty] | 0
0 | 0 | 0 |  | 0 | 0 | 0 | 0 | 0 | 0 | 0 | 0 |  | 0 |  |  | 0 |  |  | 0 |  | 0 | 0 | 0 | 0 | [7 empty] | 0
0 | 0 | 0 |  | 0 | 0 | 0 | 0 | 0 | 0 | 0 | 0 |  | 0 |  |  | 0 |  |  | 0 |  | 0 | 0 | 0 | 0 | [7 empty] | 0
0 | 0 | 0 |  | 0 | 0 | 0 | 0 | 0 | 0 | 0 | 0 |  | 0 |  |  | 0 |  |  | 0 |  | 0 | 0 | 0 | 0 | [7 empty] | 0
0 | 0 | 0 |  | 0 | 0 | 0 | 0 | 0 | 0 | 0 | 0 |  | 0 |  |  | 0 |  |  | 0 |  | 0 | 0 | 0 | 0 | [7 empty] | 0
0 | 0 | 0 |  | 0 | 0 | 0 | 0 | 0 | 0 | 0 | 0 |  | 0 |  |  | 0 |  |  | 0 |  | 0 | 0 | 0 | 0 | [7 empty] | 0
0 | 0 | 0 |  | 0 | 0 | 0 | 0 | 0 | 0 | 0 | 0 |  | 0 |  |  | 0 |  |  | 0 |  | 0 | 0 | 0 | 0 | [7 empty] | 0
0 | 0 | 0 |  | 0 | 0 | 0 | 0 | 0 | 0 | 0 | 0 |  | 0 |  |  | 0 |  |  | 0 |  | 0 | 0 | 0 | 0 | [7 empty] | 0
0 | 0 | 0 |  | 0 | 0 | 0 | 0 | 0 | 0 | 0 | 0 |  | 0 |  |  | 0 |  |  | 0 |  | 0 | 0 | 0 | 0 | [7 empty] | 0
0 | 0 | 0 |  | 0 | 0 | 0 | 0 | 0 | 0 | 0 | 0 |  | 0 |  |  | 0 |  |  | 0 |  | 0 | 0 | 0 | 0 | [7 empty] | 0
0 | 0 | 0 |  | 0 | 0 | 0 | 0 | 0 | 0 | 0 | 0 |  | 0 |  |  | 0 |  |  | 0 |  | 0 | 0 | 0 | 0 | [7 empty] | 0
0 | 0 | 0 |  | 0 | 0 | 0 | 0 | 0 | 0 | 0 | 0 |  | 0 |  |  | 0 |  |  | 0 |  | 0 | 0 | 0 | 0 | [7 empty] | 0
0 | 0 | 0 |  | 0 | 0 | 0 | 0 | 0 | 0 | 0 | 0 |  | 0 |  |  | 0 |  |  | 0 |  | 0 | 0 | 0 | 0 | [7 empty] | 0
0 | 0 | 0 |  | 0 | 0 | 0 | 0 | 0 | 0 | 0 | 0 |  | 0 |  |  | 0 |  |  | 0 |  | 0 | 0 | 0 | 0 | [7 empty] | 0
0 | 0 | 0 |  | 0 | 0 | 0 | 0 | 0 | 0 | 0 | 0 |  | 0 |  |  | 0 |  |  | 0 |  | 0 | 0 | 0 | 0 | [7 empty] | 0
0 | 0 | 0 |  | 0 | 0 | 0 | 0 | 0 | 0 | 0 | 0 |  | 0 |  |  | 0 |  |  | 0 |  | 0 | 0 | 0 | 0 | [7 empty] | 0
0 | 0 | 0 |  | 0 | 0 | 0 | 0 | 0 | 0 | 0 | 0 |  | 0 |  |  | 0 |  |  | 0 |  | 0 | 0 | 0 | 0 | [7 empty] | 0
0 | 0 | 0 |  | 0 | 0 | 0 | 0 | 0 | 0 | 0 | 0 |  | 0 |  |  | 0 |  |  | 0 |  | 0 | 0 | 0 | 0 | [7 empty] | 0
0 | 0 | 0 |  | 0 | 0 | 0 | 0 | 0 | 0 | 0 | 0 |  | 0 |  |  | 0 |  |  | 0 |  | 0 | 0 | 0 | 0 | [7 empty] | 0
0 | 0 | 0 |  | 0 | 0 | 0 | 0 | 0 | 0 | 0 | 0 |  | 0 |  |  | 0 |  |  | 0 |  | 0 | 0 | 0 | 0 | [7 empty] | 0
0 | 0 | 0 |  | 0 | 0 | 0 | 0 | 0 | 0 | 0 | 0 |  | 0 |  |  | 0 |  |  | 0 |  | 0 | 0 | 0 | 0 | [7 empty] | 0
0 | 0 | 0 |  | 0 | 0 | 0 | 0 | 0 | 0 | 0 | 0 |  | 0 |  |  | 0 |  |  | 0 |  | 0 | 0 | 0 | 0 | [7 empty] | 0
0 | 0 | 0 |  | 0 | 0 | 0 | 0 | 0 | 0 | 0 | 0 |  | 0 |  |  | 0 |  |  | 0 |  | 0 | 0 | 0 | 0 | [7 empty] | 0
0 | 0 | 0 |  | 0 | 0 | 0 | 0 | 0 | 0 | 0 | 0 |  | 0 |  |  | 0 |  |  | 0 |  | 0 | 0 | 0 | 0 | [7 empty] | 0
0 | 0 | 0 |  | 0 | 0 | 0 | 0 | 0 | 0 | 0 | 0 |  | 0 |  |  | 0 |  |  | 0 |  | 0 | 0 | 0 | 0 | [7 empty] | 0
0 | 0 | 0 |  | 0 | 0 | 0 | 0 | 0 | 0 | 0 | 0 |  | 0 |  |  | 0 |  |  | 0 |  | 0 | 0 | 0 | 0 | [7 empty] | 0
0 | 0 | 0 |  | 0 | 0 | 0 | 0 | 0 | 0 | 0 | 0 |  | 0 |  |  | 0 |  |  | 0 |  | 0 | 0 | 0 | 0 | [7 empty] | 0
0 | 0 | 0 |  | 0 | 0 | 0 | 0 | 0 | 0 | 0 | 0 |  | 0 |  |  | 0 |  |  | 0 |  | 0 | 0 | 0 | 0 | [7 empty] | 0
0 | 0 | 0 |  | 0 | 0 | 0 | 0 | 0 | 0 | 0 | 0 |  | 0 |  |  | 0 |  |  | 0 |  | 0 | 0 | 0 | 0 | [7 empty] | 0
0 | 0 | 0 |  | 0 | 0 | 0 | 0 | 0 | 0 | 0 | 0 |  | 0 |  |  | 0 |  |  | 0 |  | 0 | 0 | 0 | 0 | [7 empty] | 0
0 | 0 | 0 |  | 0 | 0 | 0 | 0 | 0 | 0 | 0 | 0 |  | 0 |  |  | 0 |  |  | 0 |  | 0 | 0 | 0 | 0 | [7 empty] | 0
[21 empty] | АП-08/15-АОВ2.К | [9 empty] | Лист
96
[12 empty] | Изм. |  | Кол. | Лист |  | Nдок. | Подпись |  | Дата
Формат А3
Обозначение кабеля, провода | Трасса |  |  | Участок трассы кабеля, провода | [14 empty] | Кабель, провод
| Начало | Конец |  | в трубе стальной, Ø/м |  |  | в трубе ПВХ (п), ПНД (пн), металло-рукаве (м), Ø/м |  |  |  | на метал-локонст-рукциях, м |  | с креп-лением скобами, м |  |  | в кабель-канале, м |  |  | по проекту | [5 empty] | проложен
[19 empty] | Марка |  | Кол., число и сечение жил |  |  | Длина, м | Марка |  | Кол., число и сечение жил |  |  | Длина, м
0 | 0 | 0 |  | 0 | 0 | 0 | 0 | 0 | 0 | 0 | 0 |  | 0 |  |  | 0 |  |  | 0 |  | 0 | 0 | 0 | 0 | [7 empty] | 0
0 | 0 | 0 |  | 0 | 0 | 0 | 0 | 0 | 0 | 0 | 0 |  | 0 |  |  | 0 |  |  | 0 |  | 0 | 0 | 0 | 0 | [7 empty] | 0
0 | 0 | 0 |  | 0 | 0 | 0 | 0 | 0 | 0 | 0 | 0 |  | 0 |  |  | 0 |  |  | 0 |  | 0 | 0 | 0 | 0 | [7 empty] | 0
0 | 0 | 0 |  | 0 | 0 | 0 | 0 | 0 | 0 | 0 | 0 |  | 0 |  |  | 0 |  |  | 0 |  | 0 | 0 | 0 | 0 | [7 empty] | 0
0 | 0 | 0 |  | 0 | 0 | 0 | 0 | 0 | 0 | 0 | 0 |  | 0 |  |  | 0 |  |  | 0 |  | 0 | 0 | 0 | 0 | [7 empty] | 0
0 | 0 | 0 |  | 0 | 0 | 0 | 0 | 0 | 0 | 0 | 0 |  | 0 |  |  | 0 |  |  | 0 |  | 0 | 0 | 0 | 0 | [7 empty] | 0
0 | 0 | 0 |  | 0 | 0 | 0 | 0 | 0 | 0 | 0 | 0 |  | 0 |  |  | 0 |  |  | 0 |  | 0 | 0 | 0 | 0 | [7 empty] | 0
0 | 0 | 0 |  | 0 | 0 | 0 | 0 | 0 | 0 | 0 | 0 |  | 0 |  |  | 0 |  |  | 0 |  | 0 | 0 | 0 | 0 | [7 empty] | 0
0 | 0 | 0 |  | 0 | 0 | 0 | 0 | 0 | 0 | 0 | 0 |  | 0 |  |  | 0 |  |  | 0 |  | 0 | 0 | 0 | 0 | [7 empty] | 0
0 | 0 | 0 |  | 0 | 0 | 0 | 0 | 0 | 0 | 0 | 0 |  | 0 |  |  | 0 |  |  | 0 |  | 0 | 0 | 0 | 0 | [7 empty] | 0
0 | 0 | 0 |  | 0 | 0 | 0 | 0 | 0 | 0 | 0 | 0 |  | 0 |  |  | 0 |  |  | 0 |  | 0 | 0 | 0 | 0 | [7 empty] | 0
0 | 0 | 0 |  | 0 | 0 | 0 | 0 | 0 | 0 | 0 | 0 |  | 0 |  |  | 0 |  |  | 0 |  | 0 | 0 | 0 | 0 | [7 empty] | 0
0 | 0 | 0 |  | 0 | 0 | 0 | 0 | 0 | 0 | 0 | 0 |  | 0 |  |  | 0 |  |  | 0 |  | 0 | 0 | 0 | 0 | [7 empty] | 0
0 | 0 | 0 |  | 0 | 0 | 0 | 0 | 0 | 0 | 0 | 0 |  | 0 |  |  | 0 |  |  | 0 |  | 0 | 0 | 0 | 0 | [7 empty] | 0
0 | 0 | 0 |  | 0 | 0 | 0 | 0 | 0 | 0 | 0 | 0 |  | 0 |  |  | 0 |  |  | 0 |  | 0 | 0 | 0 | 0 | [7 empty] | 0
0 | 0 | 0 |  | 0 | 0 | 0 | 0 | 0 | 0 | 0 | 0 |  | 0 |  |  | 0 |  |  | 0 |  | 0 | 0 | 0 | 0 | [7 empty] | 0
0 | 0 | 0 |  | 0 | 0 | 0 | 0 | 0 | 0 | 0 | 0 |  | 0 |  |  | 0 |  |  | 0 |  | 0 | 0 | 0 | 0 | [7 empty] | 0
0 | 0 | 0 |  | 0 | 0 | 0 | 0 | 0 | 0 | 0 | 0 |  | 0 |  |  | 0 |  |  | 0 |  | 0 | 0 | 0 | 0 | [7 empty] | 0
0 | 0 | 0 |  | 0 | 0 | 0 | 0 | 0 | 0 | 0 | 0 |  | 0 |  |  | 0 |  |  | 0 |  | 0 | 0 | 0 | 0 | [7 empty] | 0
0 | 0 | 0 |  | 0 | 0 | 0 | 0 | 0 | 0 | 0 | 0 |  | 0 |  |  | 0 |  |  | 0 |  | 0 | 0 | 0 | 0 | [7 empty] | 0
0 | 0 | 0 |  | 0 | 0 | 0 | 0 | 0 | 0 | 0 | 0 |  | 0 |  |  | 0 |  |  | 0 |  | 0 | 0 | 0 | 0 | [7 empty] | 0
0 | 0 | 0 |  | 0 | 0 | 0 | 0 | 0 | 0 | 0 | 0 |  | 0 |  |  | 0 |  |  | 0 |  | 0 | 0 | 0 | 0 | [7 empty] | 0
0 | 0 | 0 |  | 0 | 0 | 0 | 0 | 0 | 0 | 0 | 0 |  | 0 |  |  | 0 |  |  | 0 |  | 0 | 0 | 0 | 0 | [7 empty] | 0
0 | 0 | 0 |  | 0 | 0 | 0 | 0 | 0 | 0 | 0 | 0 |  | 0 |  |  | 0 |  |  | 0 |  | 0 | 0 | 0 | 0 | [7 empty] | 0
0 | 0 | 0 |  | 0 | 0 | 0 | 0 | 0 | 0 | 0 | 0 |  | 0 |  |  | 0 |  |  | 0 |  | 0 | 0 | 0 | 0 | [7 empty] | 0
0 | 0 | 0 |  | 0 | 0 | 0 | 0 | 0 | 0 | 0 | 0 |  | 0 |  |  | 0 |  |  | 0 |  | 0 | 0 | 0 | 0 | [7 empty] | 0
0 | 0 | 0 |  | 0 | 0 | 0 | 0 | 0 | 0 | 0 | 0 |  | 0 |  |  | 0 |  |  | 0 |  | 0 | 0 | 0 | 0 | [7 empty] | 0
0 | 0 | 0 |  | 0 | 0 | 0 | 0 | 0 | 0 | 0 | 0 |  | 0 |  |  | 0 |  |  | 0 |  | 0 | 0 | 0 | 0 | [7 empty] | 0
0 | 0 | 0 |  | 0 | 0 | 0 | 0 | 0 | 0 | 0 | 0 |  | 0 |  |  | 0 |  |  | 0 |  | 0 | 0 | 0 | 0 | [7 empty] | 0
0 | 0 | 0 |  | 0 | 0 | 0 | 0 | 0 | 0 | 0 | 0 |  | 0 |  |  | 0 |  |  | 0 |  | 0 | 0 | 0 | 0 | [7 empty] | 0
0 | 0 | 0 |  | 0 | 0 | 0 | 0 | 0 | 0 | 0 | 0 |  | 0 |  |  | 0 |  |  | 0 |  | 0 | 0 | 0 | 0 | [7 empty] | 0
[21 empty] | АП-08/15-АОВ2.К | [9 empty] | Лист
97
[12 empty] | Изм. |  | Кол. | Лист |  | Nдок. | Подпись |  | Дата
Формат А3
Обозначение кабеля, провода | Трасса |  |  | Участок трассы кабеля, провода | [14 empty] | Кабель, провод
| Начало | Конец |  | в трубе стальной, Ø/м |  |  | в трубе ПВХ (п), ПНД (пн), металло-рукаве (м), Ø/м |  |  |  | на метал-локонст-рукциях, м |  | с креп-лением скобами, м |  |  | в кабель-канале, м |  |  | по проекту | [5 empty] | проложен
[19 empty] | Марка |  | Кол., число и сечение жил |  |  | Длина, м | Марка |  | Кол., число и сечение жил |  |  | Длина, м
0 | 0 | 0 |  | 0 | 0 | 0 | 0 | 0 | 0 | 0 | 0 |  | 0 |  |  | 0 |  |  | 0 |  | 0 | 0 | 0 | 0 | [7 empty] | 0
0 | 0 | 0 |  | 0 | 0 | 0 | 0 | 0 | 0 | 0 | 0 |  | 0 |  |  | 0 |  |  | 0 |  | 0 | 0 | 0 | 0 | [7 empty] | 0
0 | 0 | 0 |  | 0 | 0 | 0 | 0 | 0 | 0 | 0 | 0 |  | 0 |  |  | 0 |  |  | 0 |  | 0 | 0 | 0 | 0 | [7 empty] | 0
0 | 0 | 0 |  | 0 | 0 | 0 | 0 | 0 | 0 | 0 | 0 |  | 0 |  |  | 0 |  |  | 0 |  | 0 | 0 | 0 | 0 | [7 empty] | 0
0 | 0 | 0 |  | 0 | 0 | 0 | 0 | 0 | 0 | 0 | 0 |  | 0 |  |  | 0 |  |  | 0 |  | 0 | 0 | 0 | 0 | [7 empty] | 0
0 | 0 | 0 |  | 0 | 0 | 0 | 0 | 0 | 0 | 0 | 0 |  | 0 |  |  | 0 |  |  | 0 |  | 0 | 0 | 0 | 0 | [7 empty] | 0
0 | 0 | 0 |  | 0 | 0 | 0 | 0 | 0 | 0 | 0 | 0 |  | 0 |  |  | 0 |  |  | 0 |  | 0 | 0 | 0 | 0 | [7 empty] | 0
0 | 0 | 0 |  | 0 | 0 | 0 | 0 | 0 | 0 | 0 | 0 |  | 0 |  |  | 0 |  |  | 0 |  | 0 | 0 | 0 | 0 | [7 empty] | 0
0 | 0 | 0 |  | 0 | 0 | 0 | 0 | 0 | 0 | 0 | 0 |  | 0 |  |  | 0 |  |  | 0 |  | 0 | 0 | 0 | 0 | [7 empty] | 0
0 | 0 | 0 |  | 0 | 0 | 0 | 0 | 0 | 0 | 0 | 0 |  | 0 |  |  | 0 |  |  | 0 |  | 0 | 0 | 0 | 0 | [7 empty] | 0
0 | 0 | 0 |  | 0 | 0 | 0 | 0 | 0 | 0 | 0 | 0 |  | 0 |  |  | 0 |  |  | 0 |  | 0 | 0 | 0 | 0 | [7 empty] | 0
0 | 0 | 0 |  | 0 | 0 | 0 | 0 | 0 | 0 | 0 | 0 |  | 0 |  |  | 0 |  |  | 0 |  | 0 | 0 | 0 | 0 | [7 empty] | 0
0 | 0 | 0 |  | 0 | 0 | 0 | 0 | 0 | 0 | 0 | 0 |  | 0 |  |  | 0 |  |  | 0 |  | 0 | 0 | 0 | 0 | [7 empty] | 0
0 | 0 | 0 |  | 0 | 0 | 0 | 0 | 0 | 0 | 0 | 0 |  | 0 |  |  | 0 |  |  | 0 |  | 0 | 0 | 0 | 0 | [7 empty] | 0
0 | 0 | 0 |  | 0 | 0 | 0 | 0 | 0 | 0 | 0 | 0 |  | 0 |  |  | 0 |  |  | 0 |  | 0 | 0 | 0 | 0 | [7 empty] | 0
0 | 0 | 0 |  | 0 | 0 | 0 | 0 | 0 | 0 | 0 | 0 |  | 0 |  |  | 0 |  |  | 0 |  | 0 | 0 | 0 | 0 | [7 empty] | 0
0 | 0 | 0 |  | 0 | 0 | 0 | 0 | 0 | 0 | 0 | 0 |  | 0 |  |  | 0 |  |  | 0 |  | 0 | 0 | 0 | 0 | [7 empty] | 0
0 | 0 | 0 |  | 0 | 0 | 0 | 0 | 0 | 0 | 0 | 0 |  | 0 |  |  | 0 |  |  | 0 |  | 0 | 0 | 0 | 0 | [7 empty] | 0
0 | 0 | 0 |  | 0 | 0 | 0 | 0 | 0 | 0 | 0 | 0 |  | 0 |  |  | 0 |  |  | 0 |  | 0 | 0 | 0 | 0 | [7 empty] | 0
0 | 0 | 0 |  | 0 | 0 | 0 | 0 | 0 | 0 | 0 | 0 |  | 0 |  |  | 0 |  |  | 0 |  | 0 | 0 | 0 | 0 | [7 empty] | 0
0 | 0 | 0 |  | 0 | 0 | 0 | 0 | 0 | 0 | 0 | 0 |  | 0 |  |  | 0 |  |  | 0 |  | 0 | 0 | 0 | 0 | [7 empty] | 0
0 | 0 | 0 |  | 0 | 0 | 0 | 0 | 0 | 0 | 0 | 0 |  | 0 |  |  | 0 |  |  | 0 |  | 0 | 0 | 0 | 0 | [7 empty] | 0
0 | 0 | 0 |  | 0 | 0 | 0 | 0 | 0 | 0 | 0 | 0 |  | 0 |  |  | 0 |  |  | 0 |  | 0 | 0 | 0 | 0 | [7 empty] | 0
0 | 0 | 0 |  | 0 | 0 | 0 | 0 | 0 | 0 | 0 | 0 |  | 0 |  |  | 0 |  |  | 0 |  | 0 | 0 | 0 | 0 | [7 empty] | 0
0 | 0 | 0 |  | 0 | 0 | 0 | 0 | 0 | 0 | 0 | 0 |  | 0 |  |  | 0 |  |  | 0 |  | 0 | 0 | 0 | 0 | [7 empty] | 0
0 | 0 | 0 |  | 0 | 0 | 0 | 0 | 0 | 0 | 0 | 0 |  | 0 |  |  | 0 |  |  | 0 |  | 0 | 0 | 0 | 0 | [7 empty] | 0
0 | 0 | 0 |  | 0 | 0 | 0 | 0 | 0 | 0 | 0 | 0 |  | 0 |  |  | 0 |  |  | 0 |  | 0 | 0 | 0 | 0 | [7 empty] | 0
0 | 0 | 0 |  | 0 | 0 | 0 | 0 | 0 | 0 | 0 | 0 |  | 0 |  |  | 0 |  |  | 0 |  | 0 | 0 | 0 | 0 | [7 empty] | 0
0 | 0 | 0 |  | 0 | 0 | 0 | 0 | 0 | 0 | 0 | 0 |  | 0 |  |  | 0 |  |  | 0 |  | 0 | 0 | 0 | 0 | [7 empty] | 0
0 | 0 | 0 |  | 0 | 0 | 0 | 0 | 0 | 0 | 0 | 0 |  | 0 |  |  | 0 |  |  | 0 |  | 0 | 0 | 0 | 0 | [7 empty] | 0
0 | 0 | 0 |  | 0 | 0 | 0 | 0 | 0 | 0 | 0 | 0 |  | 0 |  |  | 0 |  |  | 0 |  | 0 | 0 | 0 | 0 | [7 empty] | 0
[21 empty] | АП-08/15-АОВ2.К | [9 empty] | Лист
98
[12 empty] | Изм. |  | Кол. | Лист |  | Nдок. | Подпись |  | Дата
Формат А3
Обозначение кабеля, провода | Трасса |  |  | Участок трассы кабеля, провода | [14 empty] | Кабель, провод
| Начало | Конец |  | в трубе стальной, Ø/м |  |  | в трубе ПВХ (п), ПНД (пн), металло-рукаве (м), Ø/м |  |  |  | на метал-локонст-рукциях, м |  | с креп-лением скобами, м |  |  | в кабель-канале, м |  |  | по проекту | [5 empty] | проложен
[19 empty] | Марка |  | Кол., число и сечение жил |  |  | Длина, м | Марка |  | Кол., число и сечение жил |  |  | Длина, м
0 | 0 | 0 |  | 0 | 0 | 0 | 0 | 0 | 0 | 0 | 0 |  | 0 |  |  | 0 |  |  | 0 |  | 0 | 0 | 0 | 0 | [7 empty] | 0
0 | 0 | 0 |  | 0 | 0 | 0 | 0 | 0 | 0 | 0 | 0 |  | 0 |  |  | 0 |  |  | 0 |  | 0 | 0 | 0 | 0 | [7 empty] | 0
0 | 0 | 0 |  | 0 | 0 | 0 | 0 | 0 | 0 | 0 | 0 |  | 0 |  |  | 0 |  |  | 0 |  | 0 | 0 | 0 | 0 | [7 empty] | 0
0 | 0 | 0 |  | 0 | 0 | 0 | 0 | 0 | 0 | 0 | 0 |  | 0 |  |  | 0 |  |  | 0 |  | 0 | 0 | 0 | 0 | [7 empty] | 0
0 | 0 | 0 |  | 0 | 0 | 0 | 0 | 0 | 0 | 0 | 0 |  | 0 |  |  | 0 |  |  | 0 |  | 0 | 0 | 0 | 0 | [7 empty] | 0
0 | 0 | 0 |  | 0 | 0 | 0 | 0 | 0 | 0 | 0 | 0 |  | 0 |  |  | 0 |  |  | 0 |  | 0 | 0 | 0 | 0 | [7 empty] | 0
0 | 0 | 0 |  | 0 | 0 | 0 | 0 | 0 | 0 | 0 | 0 |  | 0 |  |  | 0 |  |  | 0 |  | 0 | 0 | 0 | 0 | [7 empty] | 0
0 | 0 | 0 |  | 0 | 0 | 0 | 0 | 0 | 0 | 0 | 0 |  | 0 |  |  | 0 |  |  | 0 |  | 0 | 0 | 0 | 0 | [7 empty] | 0
0 | 0 | 0 |  | 0 | 0 | 0 | 0 | 0 | 0 | 0 | 0 |  | 0 |  |  | 0 |  |  | 0 |  | 0 | 0 | 0 | 0 | [7 empty] | 0
0 | 0 | 0 |  | 0 | 0 | 0 | 0 | 0 | 0 | 0 | 0 |  | 0 |  |  | 0 |  |  | 0 |  | 0 | 0 | 0 | 0 | [7 empty] | 0
0 | 0 | 0 |  | 0 | 0 | 0 | 0 | 0 | 0 | 0 | 0 |  | 0 |  |  | 0 |  |  | 0 |  | 0 | 0 | 0 | 0 | [7 empty] | 0
0 | 0 | 0 |  | 0 | 0 | 0 | 0 | 0 | 0 | 0 | 0 |  | 0 |  |  | 0 |  |  | 0 |  | 0 | 0 | 0 | 0 | [7 empty] | 0
0 | 0 | 0 |  | 0 | 0 | 0 | 0 | 0 | 0 | 0 | 0 |  | 0 |  |  | 0 |  |  | 0 |  | 0 | 0 | 0 | 0 | [7 empty] | 0
0 | 0 | 0 |  | 0 | 0 | 0 | 0 | 0 | 0 | 0 | 0 |  | 0 |  |  | 0 |  |  | 0 |  | 0 | 0 | 0 | 0 | [7 empty] | 0
0 | 0 | 0 |  | 0 | 0 | 0 | 0 | 0 | 0 | 0 | 0 |  | 0 |  |  | 0 |  |  | 0 |  | 0 | 0 | 0 | 0 | [7 empty] | 0
0 | 0 | 0 |  | 0 | 0 | 0 | 0 | 0 | 0 | 0 | 0 |  | 0 |  |  | 0 |  |  | 0 |  | 0 | 0 | 0 | 0 | [7 empty] | 0
0 | 0 | 0 |  | 0 | 0 | 0 | 0 | 0 | 0 | 0 | 0 |  | 0 |  |  | 0 |  |  | 0 |  | 0 | 0 | 0 | 0 | [7 empty] | 0
0 | 0 | 0 |  | 0 | 0 | 0 | 0 | 0 | 0 | 0 | 0 |  | 0 |  |  | 0 |  |  | 0 |  | 0 | 0 | 0 | 0 | [7 empty] | 0
0 | 0 | 0 |  | 0 | 0 | 0 | 0 | 0 | 0 | 0 | 0 |  | 0 |  |  | 0 |  |  | 0 |  | 0 | 0 | 0 | 0 | [7 empty] | 0
0 | 0 | 0 |  | 0 | 0 | 0 | 0 | 0 | 0 | 0 | 0 |  | 0 |  |  | 0 |  |  | 0 |  | 0 | 0 | 0 | 0 | [7 empty] | 0
0 | 0 | 0 |  | 0 | 0 | 0 | 0 | 0 | 0 | 0 | 0 |  | 0 |  |  | 0 |  |  | 0 |  | 0 | 0 | 0 | 0 | [7 empty] | 0
0 | 0 | 0 |  | 0 | 0 | 0 | 0 | 0 | 0 | 0 | 0 |  | 0 |  |  | 0 |  |  | 0 |  | 0 | 0 | 0 | 0 | [7 empty] | 0
0 | 0 | 0 |  | 0 | 0 | 0 | 0 | 0 | 0 | 0 | 0 |  | 0 |  |  | 0 |  |  | 0 |  | 0 | 0 | 0 | 0 | [7 empty] | 0
0 | 0 | 0 |  | 0 | 0 | 0 | 0 | 0 | 0 | 0 | 0 |  | 0 |  |  | 0 |  |  | 0 |  | 0 | 0 | 0 | 0 | [7 empty] | 0
0 | 0 | 0 |  | 0 | 0 | 0 | 0 | 0 | 0 | 0 | 0 |  | 0 |  |  | 0 |  |  | 0 |  | 0 | 0 | 0 | 0 | [7 empty] | 0
0 | 0 | 0 |  | 0 | 0 | 0 | 0 | 0 | 0 | 0 | 0 |  | 0 |  |  | 0 |  |  | 0 |  | 0 | 0 | 0 | 0 | [7 empty] | 0
0 | 0 | 0 |  | 0 | 0 | 0 | 0 | 0 | 0 | 0 | 0 |  | 0 |  |  | 0 |  |  | 0 |  | 0 | 0 | 0 | 0 | [7 empty] | 0
0 | 0 | 0 |  | 0 | 0 | 0 | 0 | 0 | 0 | 0 | 0 |  | 0 |  |  | 0 |  |  | 0 |  | 0 | 0 | 0 | 0 | [7 empty] | 0
0 | 0 | 0 |  | 0 | 0 | 0 | 0 | 0 | 0 | 0 | 0 |  | 0 |  |  | 0 |  |  | 0 |  | 0 | 0 | 0 | 0 | [7 empty] | 0
0 | 0 | 0 |  | 0 | 0 | 0 | 0 | 0 | 0 | 0 | 0 |  | 0 |  |  | 0 |  |  | 0 |  | 0 | 0 | 0 | 0 | [7 empty] | 0
0 | 0 | 0 |  | 0 | 0 | 0 | 0 | 0 | 0 | 0 | 0 |  | 0 |  |  | 0 |  |  | 0 |  | 0 | 0 | 0 | 0 | [7 empty] | 0
[21 empty] | АП-08/15-АОВ2.К | [9 empty] | Лист
99
[12 empty] | Изм. |  | Кол. | Лист |  | Nдок. | Подпись |  | Дата
Формат А3
Обозначение кабеля, провода | Трасса |  |  | Участок трассы кабеля, провода | [14 empty] | Кабель, провод
| Начало | Конец |  | в трубе стальной, Ø/м |  |  | в трубе ПВХ (п), ПНД (пн), металло-рукаве (м), Ø/м |  |  |  | на метал-локонст-рукциях, м |  | с креп-лением скобами, м |  |  | в кабель-канале, м |  |  | по проекту | [5 empty] | проложен
[19 empty] | Марка |  | Кол., число и сечение жил |  |  | Длина, м | Марка |  | Кол., число и сечение жил |  |  | Длина, м
0 | 0 | 0 |  | 0 | 0 | 0 | 0 | 0 | 0 | 0 | 0 |  | 0 |  |  | 0 |  |  | 0 |  | 0 | 0 | 0 | 0 | [7 empty] | 0
0 | 0 | 0 |  | 0 | 0 | 0 | 0 | 0 | 0 | 0 | 0 |  | 0 |  |  | 0 |  |  | 0 |  | 0 | 0 | 0 | 0 | [7 empty] | 0
0 | 0 | 0 |  | 0 | 0 | 0 | 0 | 0 | 0 | 0 | 0 |  | 0 |  |  | 0 |  |  | 0 |  | 0 | 0 | 0 | 0 | [7 empty] | 0
0 | 0 | 0 |  | 0 | 0 | 0 | 0 | 0 | 0 | 0 | 0 |  | 0 |  |  | 0 |  |  | 0 |  | 0 | 0 | 0 | 0 | [7 empty] | 0
0 | 0 | 0 |  | 0 | 0 | 0 | 0 | 0 | 0 | 0 | 0 |  | 0 |  |  | 0 |  |  | 0 |  | 0 | 0 | 0 | 0 | [7 empty] | 0
0 | 0 | 0 |  | 0 | 0 | 0 | 0 | 0 | 0 | 0 | 0 |  | 0 |  |  | 0 |  |  | 0 |  | 0 | 0 | 0 | 0 | [7 empty] | 0
0 | 0 | 0 |  | 0 | 0 | 0 | 0 | 0 | 0 | 0 | 0 |  | 0 |  |  | 0 |  |  | 0 |  | 0 | 0 | 0 | 0 | [7 empty] | 0
0 | 0 | 0 |  | 0 | 0 | 0 | 0 | 0 | 0 | 0 | 0 |  | 0 |  |  | 0 |  |  | 0 |  | 0 | 0 | 0 | 0 | [7 empty] | 0
0 | 0 | 0 |  | 0 | 0 | 0 | 0 | 0 | 0 | 0 | 0 |  | 0 |  |  | 0 |  |  | 0 |  | 0 | 0 | 0 | 0 | [7 empty] | 0
0 | 0 | 0 |  | 0 | 0 | 0 | 0 | 0 | 0 | 0 | 0 |  | 0 |  |  | 0 |  |  | 0 |  | 0 | 0 | 0 | 0 | [7 empty] | 0
0 | 0 | 0 |  | 0 | 0 | 0 | 0 | 0 | 0 | 0 | 0 |  | 0 |  |  | 0 |  |  | 0 |  | 0 | 0 | 0 | 0 | [7 empty] | 0
0 | 0 | 0 |  | 0 | 0 | 0 | 0 | 0 | 0 | 0 | 0 |  | 0 |  |  | 0 |  |  | 0 |  | 0 | 0 | 0 | 0 | [7 empty] | 0
0 | 0 | 0 |  | 0 | 0 | 0 | 0 | 0 | 0 | 0 | 0 |  | 0 |  |  | 0 |  |  | 0 |  | 0 | 0 | 0 | 0 | [7 empty] | 0
0 | 0 | 0 |  | 0 | 0 | 0 | 0 | 0 | 0 | 0 | 0 |  | 0 |  |  | 0 |  |  | 0 |  | 0 | 0 | 0 | 0 | [7 empty] | 0
0 | 0 | 0 |  | 0 | 0 | 0 | 0 | 0 | 0 | 0 | 0 |  | 0 |  |  | 0 |  |  | 0 |  | 0 | 0 | 0 | 0 | [7 empty] | 0
0 | 0 | 0 |  | 0 | 0 | 0 | 0 | 0 | 0 | 0 | 0 |  | 0 |  |  | 0 |  |  | 0 |  | 0 | 0 | 0 | 0 | [7 empty] | 0
0 | 0 | 0 |  | 0 | 0 | 0 | 0 | 0 | 0 | 0 | 0 |  | 0 |  |  | 0 |  |  | 0 |  | 0 | 0 | 0 | 0 | [7 empty] | 0
0 | 0 | 0 |  | 0 | 0 | 0 | 0 | 0 | 0 | 0 | 0 |  | 0 |  |  | 0 |  |  | 0 |  | 0 | 0 | 0 | 0 | [7 empty] | 0
0 | 0 | 0 |  | 0 | 0 | 0 | 0 | 0 | 0 | 0 | 0 |  | 0 |  |  | 0 |  |  | 0 |  | 0 | 0 | 0 | 0 | [7 empty] | 0
0 | 0 | 0 |  | 0 | 0 | 0 | 0 | 0 | 0 | 0 | 0 |  | 0 |  |  | 0 |  |  | 0 |  | 0 | 0 | 0 | 0 | [7 empty] | 0
0 | 0 | 0 |  | 0 | 0 | 0 | 0 | 0 | 0 | 0 | 0 |  | 0 |  |  | 0 |  |  | 0 |  | 0 | 0 | 0 | 0 | [7 empty] | 0
0 | 0 | 0 |  | 0 | 0 | 0 | 0 | 0 | 0 | 0 | 0 |  | 0 |  |  | 0 |  |  | 0 |  | 0 | 0 | 0 | 0 | [7 empty] | 0
0 | 0 | 0 |  | 0 | 0 | 0 | 0 | 0 | 0 | 0 | 0 |  | 0 |  |  | 0 |  |  | 0 |  | 0 | 0 | 0 | 0 | [7 empty] | 0
0 | 0 | 0 |  | 0 | 0 | 0 | 0 | 0 | 0 | 0 | 0 |  | 0 |  |  | 0 |  |  | 0 |  | 0 | 0 | 0 | 0 | [7 empty] | 0
0 | 0 | 0 |  | 0 | 0 | 0 | 0 | 0 | 0 | 0 | 0 |  | 0 |  |  | 0 |  |  | 0 |  | 0 | 0 | 0 | 0 | [7 empty] | 0
0 | 0 | 0 |  | 0 | 0 | 0 | 0 | 0 | 0 | 0 | 0 |  | 0 |  |  | 0 |  |  | 0 |  | 0 | 0 | 0 | 0 | [7 empty] | 0
0 | 0 | 0 |  | 0 | 0 | 0 | 0 | 0 | 0 | 0 | 0 |  | 0 |  |  | 0 |  |  | 0 |  | 0 | 0 | 0 | 0 | [7 empty] | 0
0 | 0 | 0 |  | 0 | 0 | 0 | 0 | 0 | 0 | 0 | 0 |  | 0 |  |  | 0 |  |  | 0 |  | 0 | 0 | 0 | 0 | [7 empty] | 0
0 | 0 | 0 |  | 0 | 0 | 0 | 0 | 0 | 0 | 0 | 0 |  | 0 |  |  | 0 |  |  | 0 |  | 0 | 0 | 0 | 0 | [7 empty] | 0
0 | 0 | 0 |  | 0 | 0 | 0 | 0 | 0 | 0 | 0 | 0 |  | 0 |  |  | 0 |  |  | 0 |  | 0 | 0 | 0 | 0 | [7 empty] | 0
0 | 0 | 0 |  | 0 | 0 | 0 | 0 | 0 | 0 | 0 | 0 |  | 0 |  |  | 0 |  |  | 0 |  | 0 | 0 | 0 | 0 | [7 empty] | 0
[21 empty] | АП-08/15-АОВ2.К | [9 empty] | Лист
100
[12 empty] | Изм. |  | Кол. | Лист |  | Nдок. | Подпись |  | Дата
Формат А3

## Сводные таблицы
Таблица 2 "Провода и кабели" |  |  |  | Общая сумма | Таблица 3 "Труба стальная" |  | Таблица 4 "Труба ПВХ, ПП, металлорукав"
Наименование | Марка кабеля | Сечение | Итог | 692 | Ø трубы стальной | Итог | Наинование матреиала | Труба ПВХ (п), металлорукав (м), шланг (ш) | Ø трубы ПВХ, металлорукава, шланга | Итог
ВВГнг-FRLS2х1,5 | ВВГнг-FRLS | 2х1,5 | 50 |  |  |  | п16 | п | 16 | 88
ВВГнг-LSLTx3х2,5 | ВВГнг-LSLTx | 3х2,5 | 24 |  |  |  | п20 | п | 20 | 28
ВВГнг-LSLTx4х2,5 | ВВГнг-LSLTx | 4х2,5 | 40 |  |  |  | п25 | п | 25 | 45
КВВГнг-FRLS4х0,75 | КВВГнг-FRLS | 4х0,75 | 50
КВВГэнг-LSLTx4х1,5 | КВВГэнг-LSLTx | 4х1,5 | 19
КВВГэнг-LSLTx4х2,5 | КВВГэнг-LSLTx | 4х2,5 | 38
МКШнг-LSLTx2х0,75 | МКШнг-LSLTx | 2х0,75 | 307
МКШнг-LSLTx5х0,75 | МКШнг-LSLTx | 5х0,75 | 18
МКШнг-LSLTx7х0,75 | МКШнг-LSLTx | 7х0,75 | 9
МКЭШнг-LSLTx2х0,75 | МКЭШнг-LSLTx | 2х0,75 | 98
МКЭШнг-LSLTx5х0,75 | МКЭШнг-LSLTx | 5х0,75 | 39

## Сводный лист (hidden)
Обозначение кабеля | Марка кабеля | Кол. кабелей | Наименование | Сечение | Длина | Обозначение кабеля | Ø трубы стальной | Длина трубы стальной | Обозначение кабеля | Труба ПВХ (п), металлорукав (м), шланг (ш) | Наинование матреиала | Ø трубы ПВХ, металлорукава, шланга | Длина трубы ПВХ, металло-рукава, шланга
А1 | ВВГнг-LSLTx | 1 | ВВГнг-LSLTx4х2,5 | 4х2,5 | 20 | А1 | 0 | 0 | А1 | п | п25 | 25 | 1
А2 | ВВГнг-LSLTx | 1 | ВВГнг-LSLTx4х2,5 | 4х2,5 | 20 | А2 | 0 | 0 | А2 | п | п25 | 25 | 1
А3 | ВВГнг-LSLTx | 1 | ВВГнг-LSLTx3х2,5 | 3х2,5 | 8 | А3 | 0 | 0 | А3 | п | п25 | 25 | 1
А4 | ВВГнг-LSLTx | 1 | ВВГнг-LSLTx3х2,5 | 3х2,5 | 8 | А4 | 0 | 0 | А4 | п | п25 | 25 | 1
А5 | ВВГнг-LSLTx | 1 | ВВГнг-LSLTx3х2,5 | 3х2,5 | 8 | А5 | 0 | 0 | А5 | п | п25 | 25 | 1
А6 | КВВГэнг-LSLTx | 1 | КВВГэнг-LSLTx4х2,5 | 4х2,5 | 18 | А6 | 0 | 0 | А6 | п | п25 | 25 | 1
А7 | КВВГэнг-LSLTx | 1 | КВВГэнг-LSLTx4х2,5 | 4х2,5 | 20 | А7 | 0 | 0 | А7 | п | п25 | 25 | 1
А8 | КВВГэнг-LSLTx | 1 | КВВГэнг-LSLTx4х1,5 | 4х1,5 | 19 | А8 | 0 | 0 | А8 | п | п25 | 25 | 1
А9< | МКЭШнг-LSLTx | 1 | МКЭШнг-LSLTx5х0,75 | 5х0,75 | 39 | А9< | 0 | 0 | А9< | п | п16 | 16 | 32
А10< | МКШнг-LSLTx | 1 | МКШнг-LSLTx2х0,75 | 2х0,75 | 52 | А10< | 0 | 0 | А10< | п | п16 | 16 | 20
А11< | МКШнг-LSLTx | 1 | МКШнг-LSLTx2х0,75 | 2х0,75 | 21 | А11< | 0 | 0 | А11< | п | п16 | 16 | 1
А12< | МКШнг-LSLTx | 1 | МКШнг-LSLTx2х0,75 | 2х0,75 | 21 | А12< | 0 | 0 | А12< | п | п16 | 16 | 1
А13< | МКШнг-LSLTx | 1 | МКШнг-LSLTx2х0,75 | 2х0,75 | 18 | А13< | 0 | 0 | А13< | п | п16 | 16 | 1
А14< | МКШнг-LSLTx | 1 | МКШнг-LSLTx2х0,75 | 2х0,75 | 18 | А14< | 0 | 0 | А14< | п | п16 | 16 | 1
А15< | МКШнг-LSLTx | 1 | МКШнг-LSLTx2х0,75 | 2х0,75 | 20 | А15< | 0 | 0 | А15< | п | п16 | 16 | 1
А16< | МКШнг-LSLTx | 1 | МКШнг-LSLTx2х0,75 | 2х0,75 | 20 | А16< | 0 | 0 | А16< | п | п16 | 16 | 1
А17< | МКШнг-LSLTx | 1 | МКШнг-LSLTx2х0,75 | 2х0,75 | 21 | А17< | 0 | 0 | А17< | п | п16 | 16 | 1
А18< | МКШнг-LSLTx | 1 | МКШнг-LSLTx2х0,75 | 2х0,75 | 21 | А18< | 0 | 0 | А18< | п | п16 | 16 | 1
А19< | МКЭШнг-LSLTx | 1 | МКЭШнг-LSLTx2х0,75 | 2х0,75 | 23 | А19< | 0 | 0 | А19< | п | п16 | 16 | 1
А20< | МКЭШнг-LSLTx | 1 | МКЭШнг-LSLTx2х0,75 | 2х0,75 | 17 | А20< | 0 | 0 | А20< | п | п16 | 16 | 1
А21< | МКЭШнг-LSLTx | 1 | МКЭШнг-LSLTx2х0,75 | 2х0,75 | 17 | А21< | 0 | 0 | А21< | п | п16 | 16 | 1
А22< | МКШнг-LSLTx | 1 | МКШнг-LSLTx2х0,75 | 2х0,75 | 21 | А22< | 0 | 0 | А22< | п | п16 | 16 | 1
А23< | МКШнг-LSLTx | 1 | МКШнг-LSLTx2х0,75 | 2х0,75 | 21 | А23< | 0 | 0 | А23< | п | п16 | 16 | 1
А24< | МКШнг-LSLTx | 1 | МКШнг-LSLTx5х0,75 | 5х0,75 | 9 | А24< | 0 | 0 | А24< | п | п16 | 16 | 1
А25< | МКШнг-LSLTx | 1 | МКШнг-LSLTx5х0,75 | 5х0,75 | 9 | А25< | 0 | 0 | А25< | п | п16 | 16 | 1
А26< | МКШнг-LSLTx | 1 | МКШнг-LSLTx7х0,75 | 7х0,75 | 9 | А26< | 0 | 0 | А26< | п | п25 | 25 | 1
А27< | МКЭШнг-LSLTx | 1 | МКЭШнг-LSLTx2х0,75 | 2х0,75 | 41 | А27< | 0 | 0 | А27< | п | п16 | 16 | 1
0 | 0 | 0 | 00 | 0 | 0 | 0 | 0 | 0 | 0 | 0 | 00 | 0 | 0
Б1 | ВВГнг-FRLS | 1 | ВВГнг-FRLS2х1,5 | 2х1,5 | 25 | Б1 | 0 | 0 | Б1 | п | п25 | 25 | 18
Б2 | КВВГнг-FRLS | 1 | КВВГнг-FRLS4х0,75 | 4х0,75 | 25 | Б2 | 0 | 0 | Б2 | п | п20 | 20 | 18
Б3 | ВВГнг-FRLS | 1 | ВВГнг-FRLS2х1,5 | 2х1,5 | 25 | Б3 | 0 | 0 | Б3 | п | п25 | 25 | 18
0 | 0 | 0 | 00 | 0 | 0 | 0 | 0 | 0 | 0 | 0 | 00 | 0 | 0
0 | 0 | 0 | 00 | 0 | 0 | 0 | 0 | 0 | 0 | 0 | 00 | 0 | 0
0 | 0 | АП-08/15-АОВ2.К | 00 | 0 | 0 | 0 | 0 | 0 | 0 | 0 | 00 | 0 | 0
0 | 0 | 0 | 00 | 0 | 0 | 0 | 0 | 0 | 0 | 0 | 00 | 0 | 0
0 | 0 | 0 | 00 | 0 | 0 | 0 | 0 | 0 | 0 | 0 | 00 | 0 | 0
0 | 0 | 0 | 00 | 0 | 0 | 0 | 0 | 0 | 0 | 0 | 00 | 0 | 0
0 | 0 | 0 | 00 | 0 | 0 | 0 | 0 | 0 | 0 | 0 | 00 | 0 | 0
Обозначение кабеля, провода | Кабель, провод | 0 | Кабель, провод0 | 0 | 0 | Обозначение кабеля, провода | Участок трассы кабеля, провода | 0 | Обозначение кабеля, провода | 0 | 00 | 0 | 0
0 | по проекту | 0 | по проекту0 | 0 | 0 | 0 | в трубе стальной, Ø/м | 0 | 0 | в трубе ПВХ (п), ПНД (пн), металло-рукаве (м), Ø/м | в трубе ПВХ (п), ПНД (пн), металло-рукаве (м), Ø/м0 | 0 | 0
0 | Марка | Кол., число и сечение жил | Марка0 | 0 | Длина, м | 0 | 0 | 0 | 0 | 0 | 00 | 0 | 0
0 | 0 | 0 | 00 | 0 | 0 | 0 | 0 | 0 | 0 | 0 | 00 | 0 | 0
0 | 0 | 0 | 00 | 0 | 0 | 0 | 0 | 0 | 0 | 0 | 00 | 0 | 0
Б4 | КВВГнг-FRLS | 1 | КВВГнг-FRLS4х0,75 | 4х0,75 | 25 | Б4 | 0 | 0 | Б4 | п | п20 | 20 | 18
Б5 | МКШнг-LSLTx | 1 | МКШнг-LSLTx2х0,75 | 2х0,75 | 53 | Б5 | 0 | 0 | Б5 | п | п16 | 16 | 20
0 | 0 | 0 | 00 | 0 | 0 | 0 | 0 | 0 | 0 | 0 | 00 | 0 | 0
0 | 0 | 0 | 00 | 0 | 0 | 0 | 0 | 0 | 0 | 0 | 00 | 0 | 0
0 | 0 | 0 | 00 | 0 | 0 | 0 | 0 | 0 | 0 | 0 | 00 | 0 | 0
0 | 0 | 0 | 00 | 0 | 0 | 0 | 0 | 0 | 0 | 0 | 00 | 0 | 0
0 | 0 | 0 | 00 | 0 | 0 | 0 | 0 | 0 | 0 | 0 | 00 | 0 | 0
0 | 0 | 0 | 00 | 0 | 0 | 0 | 0 | 0 | 0 | 0 | 00 | 0 | 0
0 | 0 | 0 | 00 | 0 | 0 | 0 | 0 | 0 | 0 | 0 | 00 | 0 | 0
0 | 0 | 0 | 00 | 0 | 0 | 0 | 0 | 0 | 0 | 0 | 00 | 0 | 0
0 | 0 | 0 | 00 | 0 | 0 | 0 | 0 | 0 | 0 | 0 | 00 | 0 | 0
0 | 0 | 0 | 00 | 0 | 0 | 0 | 0 | 0 | 0 | 0 | 00 | 0 | 0
0 | 0 | 0 | 00 | 0 | 0 | 0 | 0 | 0 | 0 | 0 | 00 | 0 | 0
0 | 0 | 0 | 00 | 0 | 0 | 0 | 0 | 0 | 0 | 0 | 00 | 0 | 0
0 | 0 | 0 | 00 | 0 | 0 | 0 | 0 | 0 | 0 | 0 | 00 | 0 | 0
0 | 0 | 0 | 00 | 0 | 0 | 0 | 0 | 0 | 0 | 0 | 00 | 0 | 0
0 | 0 | 0 | 00 | 0 | 0 | 0 | 0 | 0 | 0 | 0 | 00 | 0 | 0
0 | 0 | 0 | 00 | 0 | 0 | 0 | 0 | 0 | 0 | 0 | 00 | 0 | 0
0 | 0 | 0 | 00 | 0 | 0 | 0 | 0 | 0 | 0 | 0 | 00 | 0 | 0
0 | 0 | 0 | 00 | 0 | 0 | 0 | 0 | 0 | 0 | 0 | 00 | 0 | 0
0 | 0 | 0 | 00 | 0 | 0 | 0 | 0 | 0 | 0 | 0 | 00 | 0 | 0
0 | 0 | 0 | 00 | 0 | 0 | 0 | 0 | 0 | 0 | 0 | 00 | 0 | 0
0 | 0 | 0 | 00 | 0 | 0 | 0 | 0 | 0 | 0 | 0 | 00 | 0 | 0
0 | 0 | 0 | 00 | 0 | 0 | 0 | 0 | 0 | 0 | 0 | 00 | 0 | 0
0 | 0 | 0 | 00 | 0 | 0 | 0 | 0 | 0 | 0 | 0 | 00 | 0 | 0
0 | 0 | 0 | 00 | 0 | 0 | 0 | 0 | 0 | 0 | 0 | 00 | 0 | 0
0 | 0 | 0 | 00 | 0 | 0 | 0 | 0 | 0 | 0 | 0 | 00 | 0 | 0
0 | 0 | 0 | 00 | 0 | 0 | 0 | 0 | 0 | 0 | 0 | 00 | 0 | 0
0 | 0 | 0 | 00 | 0 | 0 | 0 | 0 | 0 | 0 | 0 | 00 | 0 | 0
0 | 0 | 0 | 00 | 0 | 0 | 0 | 0 | 0 | 0 | 0 | 00 | 0 | 0
0 | 0 | 0 | 00 | 0 | 0 | 0 | 0 | 0 | 0 | 0 | 00 | 0 | 0
0 | 0 | 0 | 00 | 0 | 0 | 0 | 0 | 0 | 0 | 0 | 00 | 0 | 0
0 | 0 | 0 | 00 | 0 | 0 | 0 | 0 | 0 | 0 | 0 | 00 | 0 | 0
0 | 0 | АП-08/15-АОВ2.К | 00 | 0 | 0 | 0 | 0 | 0 | 0 | 0 | 00 | 0 | 0
0 | 0 | 0 | 00 | 0 | 0 | 0 | 0 | 0 | 0 | 0 | 00 | 0 | 0
0 | 0 | 0 | 00 | 0 | 0 | 0 | 0 | 0 | 0 | 0 | 00 | 0 | 0
0 | 0 | 0 | 00 | 0 | 0 | 0 | 0 | 0 | 0 | 0 | 00 | 0 | 0
0 | 0 | 0 | 00 | 0 | 0 | 0 | 0 | 0 | 0 | 0 | 00 | 0 | 0
Обозначение кабеля, провода | Кабель, провод | 0 | Кабель, провод0 | 0 | 0 | Обозначение кабеля, провода | Участок трассы кабеля, провода | 0 | Обозначение кабеля, провода | 0 | 00 | 0 | 0
0 | по проекту | 0 | по проекту0 | 0 | 0 | 0 | в трубе стальной, Ø/м | 0 | 0 | в трубе ПВХ (п), ПНД (пн), металло-рукаве (м), Ø/м | в трубе ПВХ (п), ПНД (пн), металло-рукаве (м), Ø/м0 | 0 | 0
0 | Марка | Кол., число и сечение жил | Марка0 | 0 | Длина, м | 0 | 0 | 0 | 0 | 0 | 00 | 0 | 0
0 | 0 | 0 | 00 | 0 | 0 | 0 | 0 | 0 | 0 | 0 | 00 | 0 | 0
0 | 0 | 0 | 00 | 0 | 0 | 0 | 0 | 0 | 0 | 0 | 00 | 0 | 0
0 | 0 | 0 | 00 | 0 | 0 | 0 | 0 | 0 | 0 | 0 | 00 | 0 | 0
0 | 0 | 0 | 00 | 0 | 0 | 0 | 0 | 0 | 0 | 0 | 00 | 0 | 0
0 | 0 | 0 | 00 | 0 | 0 | 0 | 0 | 0 | 0 | 0 | 00 | 0 | 0
0 | 0 | 0 | 00 | 0 | 0 | 0 | 0 | 0 | 0 | 0 | 00 | 0 | 0
0 | 0 | 0 | 00 | 0 | 0 | 0 | 0 | 0 | 0 | 0 | 00 | 0 | 0
0 | 0 | 0 | 00 | 0 | 0 | 0 | 0 | 0 | 0 | 0 | 00 | 0 | 0
0 | 0 | 0 | 00 | 0 | 0 | 0 | 0 | 0 | 0 | 0 | 00 | 0 | 0
0 | 0 | 0 | 00 | 0 | 0 | 0 | 0 | 0 | 0 | 0 | 00 | 0 | 0
0 | 0 | 0 | 00 | 0 | 0 | 0 | 0 | 0 | 0 | 0 | 00 | 0 | 0
0 | 0 | 0 | 00 | 0 | 0 | 0 | 0 | 0 | 0 | 0 | 00 | 0 | 0
0 | 0 | 0 | 00 | 0 | 0 | 0 | 0 | 0 | 0 | 0 | 00 | 0 | 0
0 | 0 | 0 | 00 | 0 | 0 | 0 | 0 | 0 | 0 | 0 | 00 | 0 | 0
0 | 0 | 0 | 00 | 0 | 0 | 0 | 0 | 0 | 0 | 0 | 00 | 0 | 0
0 | 0 | 0 | 00 | 0 | 0 | 0 | 0 | 0 | 0 | 0 | 00 | 0 | 0
0 | 0 | 0 | 00 | 0 | 0 | 0 | 0 | 0 | 0 | 0 | 00 | 0 | 0
0 | 0 | 0 | 00 | 0 | 0 | 0 | 0 | 0 | 0 | 0 | 00 | 0 | 0
0 | 0 | 0 | 00 | 0 | 0 | 0 | 0 | 0 | 0 | 0 | 00 | 0 | 0
0 | 0 | 0 | 00 | 0 | 0 | 0 | 0 | 0 | 0 | 0 | 00 | 0 | 0
0 | 0 | 0 | 00 | 0 | 0 | 0 | 0 | 0 | 0 | 0 | 00 | 0 | 0
0 | 0 | 0 | 00 | 0 | 0 | 0 | 0 | 0 | 0 | 0 | 00 | 0 | 0
0 | 0 | 0 | 00 | 0 | 0 | 0 | 0 | 0 | 0 | 0 | 00 | 0 | 0
0 | 0 | 0 | 00 | 0 | 0 | 0 | 0 | 0 | 0 | 0 | 00 | 0 | 0
0 | 0 | 0 | 00 | 0 | 0 | 0 | 0 | 0 | 0 | 0 | 00 | 0 | 0
0 | 0 | 0 | 00 | 0 | 0 | 0 | 0 | 0 | 0 | 0 | 00 | 0 | 0
0 | 0 | 0 | 00 | 0 | 0 | 0 | 0 | 0 | 0 | 0 | 00 | 0 | 0
0 | 0 | 0 | 00 | 0 | 0 | 0 | 0 | 0 | 0 | 0 | 00 | 0 | 0
0 | 0 | 0 | 00 | 0 | 0 | 0 | 0 | 0 | 0 | 0 | 00 | 0 | 0
0 | 0 | 0 | 00 | 0 | 0 | 0 | 0 | 0 | 0 | 0 | 00 | 0 | 0
0 | 0 | 0 | 00 | 0 | 0 | 0 | 0 | 0 | 0 | 0 | 00 | 0 | 0
0 | 0 | 0 | 00 | 0 | 0 | 0 | 0 | 0 | 0 | 0 | 00 | 0 | 0
0 | 0 | 0 | 00 | 0 | 0 | 0 | 0 | 0 | 0 | 0 | 00 | 0 | 0
0 | 0 | 0 | 00 | 0 | 0 | 0 | 0 | 0 | 0 | 0 | 00 | 0 | 0
0 | 0 | 0 | 00 | 0 | 0 | 0 | 0 | 0 | 0 | 0 | 00 | 0 | 0
0 | 0 | АП-08/15-АОВ2.К | 00 | 0 | 0 | 0 | 0 | 0 | 0 | 0 | 00 | 0 | 0
0 | 0 | 0 | 00 | 0 | 0 | 0 | 0 | 0 | 0 | 0 | 00 | 0 | 0
0 | 0 | 0 | 00 | 0 | 0 | 0 | 0 | 0 | 0 | 0 | 00 | 0 | 0
0 | 0 | 0 | 00 | 0 | 0 | 0 | 0 | 0 | 0 | 0 | 00 | 0 | 0
0 | 0 | 0 | 00 | 0 | 0 | 0 | 0 | 0 | 0 | 0 | 00 | 0 | 0
Обозначение кабеля, провода | Кабель, провод | 0 | Кабель, провод0 | 0 | 0 | Обозначение кабеля, провода | Участок трассы кабеля, провода | 0 | Обозначение кабеля, провода | 0 | 00 | 0 | 0
0 | по проекту | 0 | по проекту0 | 0 | 0 | 0 | в трубе стальной, Ø/м | 0 | 0 | в трубе ПВХ (п), ПНД (пн), металло-рукаве (м), Ø/м | в трубе ПВХ (п), ПНД (пн), металло-рукаве (м), Ø/м0 | 0 | 0
0 | Марка | Кол., число и сечение жил | Марка0 | 0 | Длина, м | 0 | 0 | 0 | 0 | 0 | 00 | 0 | 0
0 | 0 | 0 | 00 | 0 | 0 | 0 | 0 | 0 | 0 | 0 | 00 | 0 | 0
0 | 0 | 0 | 00 | 0 | 0 | 0 | 0 | 0 | 0 | 0 | 00 | 0 | 0
0 | 0 | 0 | 00 | 0 | 0 | 0 | 0 | 0 | 0 | 0 | 00 | 0 | 0
0 | 0 | 0 | 00 | 0 | 0 | 0 | 0 | 0 | 0 | 0 | 00 | 0 | 0
0 | 0 | 0 | 00 | 0 | 0 | 0 | 0 | 0 | 0 | 0 | 00 | 0 | 0
0 | 0 | 0 | 00 | 0 | 0 | 0 | 0 | 0 | 0 | 0 | 00 | 0 | 0
0 | 0 | 0 | 00 | 0 | 0 | 0 | 0 | 0 | 0 | 0 | 00 | 0 | 0
0 | 0 | 0 | 00 | 0 | 0 | 0 | 0 | 0 | 0 | 0 | 00 | 0 | 0
0 | 0 | 0 | 00 | 0 | 0 | 0 | 0 | 0 | 0 | 0 | 00 | 0 | 0
0 | 0 | 0 | 00 | 0 | 0 | 0 | 0 | 0 | 0 | 0 | 00 | 0 | 0
0 | 0 | 0 | 00 | 0 | 0 | 0 | 0 | 0 | 0 | 0 | 00 | 0 | 0
0 | 0 | 0 | 00 | 0 | 0 | 0 | 0 | 0 | 0 | 0 | 00 | 0 | 0
0 | 0 | 0 | 00 | 0 | 0 | 0 | 0 | 0 | 0 | 0 | 00 | 0 | 0
0 | 0 | 0 | 00 | 0 | 0 | 0 | 0 | 0 | 0 | 0 | 00 | 0 | 0
0 | 0 | 0 | 00 | 0 | 0 | 0 | 0 | 0 | 0 | 0 | 00 | 0 | 0
0 | 0 | 0 | 00 | 0 | 0 | 0 | 0 | 0 | 0 | 0 | 00 | 0 | 0
0 | 0 | 0 | 00 | 0 | 0 | 0 | 0 | 0 | 0 | 0 | 00 | 0 | 0
0 | 0 | 0 | 00 | 0 | 0 | 0 | 0 | 0 | 0 | 0 | 00 | 0 | 0
0 | 0 | 0 | 00 | 0 | 0 | 0 | 0 | 0 | 0 | 0 | 00 | 0 | 0
0 | 0 | 0 | 00 | 0 | 0 | 0 | 0 | 0 | 0 | 0 | 00 | 0 | 0
0 | 0 | 0 | 00 | 0 | 0 | 0 | 0 | 0 | 0 | 0 | 00 | 0 | 0
0 | 0 | 0 | 00 | 0 | 0 | 0 | 0 | 0 | 0 | 0 | 00 | 0 | 0
0 | 0 | 0 | 00 | 0 | 0 | 0 | 0 | 0 | 0 | 0 | 00 | 0 | 0
0 | 0 | 0 | 00 | 0 | 0 | 0 | 0 | 0 | 0 | 0 | 00 | 0 | 0
0 | 0 | 0 | 00 | 0 | 0 | 0 | 0 | 0 | 0 | 0 | 00 | 0 | 0
0 | 0 | 0 | 00 | 0 | 0 | 0 | 0 | 0 | 0 | 0 | 00 | 0 | 0
0 | 0 | 0 | 00 | 0 | 0 | 0 | 0 | 0 | 0 | 0 | 00 | 0 | 0
0 | 0 | 0 | 00 | 0 | 0 | 0 | 0 | 0 | 0 | 0 | 00 | 0 | 0
0 | 0 | 0 | 00 | 0 | 0 | 0 | 0 | 0 | 0 | 0 | 00 | 0 | 0
0 | 0 | 0 | 00 | 0 | 0 | 0 | 0 | 0 | 0 | 0 | 00 | 0 | 0
0 | 0 | 0 | 00 | 0 | 0 | 0 | 0 | 0 | 0 | 0 | 00 | 0 | 0
0 | 0 | 0 | 00 | 0 | 0 | 0 | 0 | 0 | 0 | 0 | 00 | 0 | 0
0 | 0 | 0 | 00 | 0 | 0 | 0 | 0 | 0 | 0 | 0 | 00 | 0 | 0
0 | 0 | 0 | 00 | 0 | 0 | 0 | 0 | 0 | 0 | 0 | 00 | 0 | 0
0 | 0 | 0 | 00 | 0 | 0 | 0 | 0 | 0 | 0 | 0 | 00 | 0 | 0
0 | 0 | АП-08/15-АОВ2.К | 00 | 0 | 0 | 0 | 0 | 0 | 0 | 0 | 00 | 0 | 0
0 | 0 | 0 | 00 | 0 | 0 | 0 | 0 | 0 | 0 | 0 | 00 | 0 | 0
0 | 0 | 0 | 00 | 0 | 0 | 0 | 0 | 0 | 0 | 0 | 00 | 0 | 0
0 | 0 | 0 | 00 | 0 | 0 | 0 | 0 | 0 | 0 | 0 | 00 | 0 | 0
0 | 0 | 0 | 00 | 0 | 0 | 0 | 0 | 0 | 0 | 0 | 00 | 0 | 0
Обозначение кабеля, провода | Кабель, провод | 0 | Кабель, провод0 | 0 | 0 | Обозначение кабеля, провода | Участок трассы кабеля, провода | 0 | Обозначение кабеля, провода | 0 | 00 | 0 | 0
0 | по проекту | 0 | по проекту0 | 0 | 0 | 0 | в трубе стальной, Ø/м | 0 | 0 | в трубе ПВХ (п), ПНД (пн), металло-рукаве (м), Ø/м | в трубе ПВХ (п), ПНД (пн), металло-рукаве (м), Ø/м0 | 0 | 0
0 | Марка | Кол., число и сечение жил | Марка0 | 0 | Длина, м | 0 | 0 | 0 | 0 | 0 | 00 | 0 | 0
0 | 0 | 0 | 00 | 0 | 0 | 0 | 0 | 0 | 0 | 0 | 00 | 0 | 0
0 | 0 | 0 | 00 | 0 | 0 | 0 | 0 | 0 | 0 | 0 | 00 | 0 | 0
0 | 0 | 0 | 00 | 0 | 0 | 0 | 0 | 0 | 0 | 0 | 00 | 0 | 0
0 | 0 | 0 | 00 | 0 | 0 | 0 | 0 | 0 | 0 | 0 | 00 | 0 | 0
0 | 0 | 0 | 00 | 0 | 0 | 0 | 0 | 0 | 0 | 0 | 00 | 0 | 0
0 | 0 | 0 | 00 | 0 | 0 | 0 | 0 | 0 | 0 | 0 | 00 | 0 | 0
0 | 0 | 0 | 00 | 0 | 0 | 0 | 0 | 0 | 0 | 0 | 00 | 0 | 0
0 | 0 | 0 | 00 | 0 | 0 | 0 | 0 | 0 | 0 | 0 | 00 | 0 | 0
0 | 0 | 0 | 00 | 0 | 0 | 0 | 0 | 0 | 0 | 0 | 00 | 0 | 0
0 | 0 | 0 | 00 | 0 | 0 | 0 | 0 | 0 | 0 | 0 | 00 | 0 | 0
0 | 0 | 0 | 00 | 0 | 0 | 0 | 0 | 0 | 0 | 0 | 00 | 0 | 0
0 | 0 | 0 | 00 | 0 | 0 | 0 | 0 | 0 | 0 | 0 | 00 | 0 | 0
0 | 0 | 0 | 00 | 0 | 0 | 0 | 0 | 0 | 0 | 0 | 00 | 0 | 0
0 | 0 | 0 | 00 | 0 | 0 | 0 | 0 | 0 | 0 | 0 | 00 | 0 | 0
0 | 0 | 0 | 00 | 0 | 0 | 0 | 0 | 0 | 0 | 0 | 00 | 0 | 0
0 | 0 | 0 | 00 | 0 | 0 | 0 | 0 | 0 | 0 | 0 | 00 | 0 | 0
0 | 0 | 0 | 00 | 0 | 0 | 0 | 0 | 0 | 0 | 0 | 00 | 0 | 0
0 | 0 | 0 | 00 | 0 | 0 | 0 | 0 | 0 | 0 | 0 | 00 | 0 | 0
0 | 0 | 0 | 00 | 0 | 0 | 0 | 0 | 0 | 0 | 0 | 00 | 0 | 0
0 | 0 | 0 | 00 | 0 | 0 | 0 | 0 | 0 | 0 | 0 | 00 | 0 | 0
0 | 0 | 0 | 00 | 0 | 0 | 0 | 0 | 0 | 0 | 0 | 00 | 0 | 0
0 | 0 | 0 | 00 | 0 | 0 | 0 | 0 | 0 | 0 | 0 | 00 | 0 | 0
0 | 0 | 0 | 00 | 0 | 0 | 0 | 0 | 0 | 0 | 0 | 00 | 0 | 0
0 | 0 | 0 | 00 | 0 | 0 | 0 | 0 | 0 | 0 | 0 | 00 | 0 | 0
0 | 0 | 0 | 00 | 0 | 0 | 0 | 0 | 0 | 0 | 0 | 00 | 0 | 0
0 | 0 | 0 | 00 | 0 | 0 | 0 | 0 | 0 | 0 | 0 | 00 | 0 | 0
0 | 0 | 0 | 00 | 0 | 0 | 0 | 0 | 0 | 0 | 0 | 00 | 0 | 0
0 | 0 | 0 | 00 | 0 | 0 | 0 | 0 | 0 | 0 | 0 | 00 | 0 | 0
0 | 0 | 0 | 00 | 0 | 0 | 0 | 0 | 0 | 0 | 0 | 00 | 0 | 0
0 | 0 | 0 | 00 | 0 | 0 | 0 | 0 | 0 | 0 | 0 | 00 | 0 | 0
0 | 0 | 0 | 00 | 0 | 0 | 0 | 0 | 0 | 0 | 0 | 00 | 0 | 0
0 | 0 | 0 | 00 | 0 | 0 | 0 | 0 | 0 | 0 | 0 | 00 | 0 | 0
0 | 0 | 0 | 00 | 0 | 0 | 0 | 0 | 0 | 0 | 0 | 00 | 0 | 0
0 | 0 | 0 | 00 | 0 | 0 | 0 | 0 | 0 | 0 | 0 | 00 | 0 | 0
0 | 0 | 0 | 00 | 0 | 0 | 0 | 0 | 0 | 0 | 0 | 00 | 0 | 0
0 | 0 | АП-08/15-АОВ2.К | 00 | 0 | 0 | 0 | 0 | 0 | 0 | 0 | 00 | 0 | 0
0 | 0 | 0 | 00 | 0 | 0 | 0 | 0 | 0 | 0 | 0 | 00 | 0 | 0
0 | 0 | 0 | 00 | 0 | 0 | 0 | 0 | 0 | 0 | 0 | 00 | 0 | 0
0 | 0 | 0 | 00 | 0 | 0 | 0 | 0 | 0 | 0 | 0 | 00 | 0 | 0
0 | 0 | 0 | 00 | 0 | 0 | 0 | 0 | 0 | 0 | 0 | 00 | 0 | 0
Обозначение кабеля, провода | Кабель, провод | 0 | Кабель, провод0 | 0 | 0 | Обозначение кабеля, провода | Участок трассы кабеля, провода | 0 | Обозначение кабеля, провода | 0 | 00 | 0 | 0
0 | по проекту | 0 | по проекту0 | 0 | 0 | 0 | в трубе стальной, Ø/м | 0 | 0 | в трубе ПВХ (п), ПНД (пн), металло-рукаве (м), Ø/м | в трубе ПВХ (п), ПНД (пн), металло-рукаве (м), Ø/м0 | 0 | 0
0 | Марка | Кол., число и сечение жил | Марка0 | 0 | Длина, м | 0 | 0 | 0 | 0 | 0 | 00 | 0 | 0
0 | 0 | 0 | 00 | 0 | 0 | 0 | 0 | 0 | 0 | 0 | 00 | 0 | 0
0 | 0 | 0 | 00 | 0 | 0 | 0 | 0 | 0 | 0 | 0 | 00 | 0 | 0
0 | 0 | 0 | 00 | 0 | 0 | 0 | 0 | 0 | 0 | 0 | 00 | 0 | 0
0 | 0 | 0 | 00 | 0 | 0 | 0 | 0 | 0 | 0 | 0 | 00 | 0 | 0
0 | 0 | 0 | 00 | 0 | 0 | 0 | 0 | 0 | 0 | 0 | 00 | 0 | 0
0 | 0 | 0 | 00 | 0 | 0 | 0 | 0 | 0 | 0 | 0 | 00 | 0 | 0
0 | 0 | 0 | 00 | 0 | 0 | 0 | 0 | 0 | 0 | 0 | 00 | 0 | 0
0 | 0 | 0 | 00 | 0 | 0 | 0 | 0 | 0 | 0 | 0 | 00 | 0 | 0
0 | 0 | 0 | 00 | 0 | 0 | 0 | 0 | 0 | 0 | 0 | 00 | 0 | 0
0 | 0 | 0 | 00 | 0 | 0 | 0 | 0 | 0 | 0 | 0 | 00 | 0 | 0
0 | 0 | 0 | 00 | 0 | 0 | 0 | 0 | 0 | 0 | 0 | 00 | 0 | 0
0 | 0 | 0 | 00 | 0 | 0 | 0 | 0 | 0 | 0 | 0 | 00 | 0 | 0
0 | 0 | 0 | 00 | 0 | 0 | 0 | 0 | 0 | 0 | 0 | 00 | 0 | 0
0 | 0 | 0 | 00 | 0 | 0 | 0 | 0 | 0 | 0 | 0 | 00 | 0 | 0
0 | 0 | 0 | 00 | 0 | 0 | 0 | 0 | 0 | 0 | 0 | 00 | 0 | 0
0 | 0 | 0 | 00 | 0 | 0 | 0 | 0 | 0 | 0 | 0 | 00 | 0 | 0
0 | 0 | 0 | 00 | 0 | 0 | 0 | 0 | 0 | 0 | 0 | 00 | 0 | 0
0 | 0 | 0 | 00 | 0 | 0 | 0 | 0 | 0 | 0 | 0 | 00 | 0 | 0
0 | 0 | 0 | 00 | 0 | 0 | 0 | 0 | 0 | 0 | 0 | 00 | 0 | 0
0 | 0 | 0 | 00 | 0 | 0 | 0 | 0 | 0 | 0 | 0 | 00 | 0 | 0
0 | 0 | 0 | 00 | 0 | 0 | 0 | 0 | 0 | 0 | 0 | 00 | 0 | 0
0 | 0 | 0 | 00 | 0 | 0 | 0 | 0 | 0 | 0 | 0 | 00 | 0 | 0
0 | 0 | 0 | 00 | 0 | 0 | 0 | 0 | 0 | 0 | 0 | 00 | 0 | 0
0 | 0 | 0 | 00 | 0 | 0 | 0 | 0 | 0 | 0 | 0 | 00 | 0 | 0
0 | 0 | 0 | 00 | 0 | 0 | 0 | 0 | 0 | 0 | 0 | 00 | 0 | 0
0 | 0 | 0 | 00 | 0 | 0 | 0 | 0 | 0 | 0 | 0 | 00 | 0 | 0
0 | 0 | 0 | 00 | 0 | 0 | 0 | 0 | 0 | 0 | 0 | 00 | 0 | 0
0 | 0 | 0 | 00 | 0 | 0 | 0 | 0 | 0 | 0 | 0 | 00 | 0 | 0
0 | 0 | 0 | 00 | 0 | 0 | 0 | 0 | 0 | 0 | 0 | 00 | 0 | 0
0 | 0 | 0 | 00 | 0 | 0 | 0 | 0 | 0 | 0 | 0 | 00 | 0 | 0
0 | 0 | 0 | 00 | 0 | 0 | 0 | 0 | 0 | 0 | 0 | 00 | 0 | 0
0 | 0 | 0 | 00 | 0 | 0 | 0 | 0 | 0 | 0 | 0 | 00 | 0 | 0
0 | 0 | 0 | 00 | 0 | 0 | 0 | 0 | 0 | 0 | 0 | 00 | 0 | 0
0 | 0 | 0 | 00 | 0 | 0 | 0 | 0 | 0 | 0 | 0 | 00 | 0 | 0
0 | 0 | 0 | 00 | 0 | 0 | 0 | 0 | 0 | 0 | 0 | 00 | 0 | 0
0 | 0 | АП-08/15-АОВ2.К | 00 | 0 | 0 | 0 | 0 | 0 | 0 | 0 | 00 | 0 | 0
0 | 0 | 0 | 00 | 0 | 0 | 0 | 0 | 0 | 0 | 0 | 00 | 0 | 0
0 | 0 | 0 | 00 | 0 | 0 | 0 | 0 | 0 | 0 | 0 | 00 | 0 | 0
0 | 0 | 0 | 00 | 0 | 0 | 0 | 0 | 0 | 0 | 0 | 00 | 0 | 0
0 | 0 | 0 | 00 | 0 | 0 | 0 | 0 | 0 | 0 | 0 | 00 | 0 | 0
Обозначение кабеля, провода | Кабель, провод | 0 | Кабель, провод0 | 0 | 0 | Обозначение кабеля, провода | Участок трассы кабеля, провода | 0 | Обозначение кабеля, провода | 0 | 00 | 0 | 0
0 | по проекту | 0 | по проекту0 | 0 | 0 | 0 | в трубе стальной, Ø/м | 0 | 0 | в трубе ПВХ (п), ПНД (пн), металло-рукаве (м), Ø/м | в трубе ПВХ (п), ПНД (пн), металло-рукаве (м), Ø/м0 | 0 | 0
0 | Марка | Кол., число и сечение жил | Марка0 | 0 | Длина, м | 0 | 0 | 0 | 0 | 0 | 00 | 0 | 0
0 | 0 | 0 | 00 | 0 | 0 | 0 | 0 | 0 | 0 | 0 | 00 | 0 | 0
0 | 0 | 0 | 00 | 0 | 0 | 0 | 0 | 0 | 0 | 0 | 00 | 0 | 0
0 | 0 | 0 | 00 | 0 | 0 | 0 | 0 | 0 | 0 | 0 | 00 | 0 | 0
0 | 0 | 0 | 00 | 0 | 0 | 0 | 0 | 0 | 0 | 0 | 00 | 0 | 0
0 | 0 | 0 | 00 | 0 | 0 | 0 | 0 | 0 | 0 | 0 | 00 | 0 | 0
0 | 0 | 0 | 00 | 0 | 0 | 0 | 0 | 0 | 0 | 0 | 00 | 0 | 0
0 | 0 | 0 | 00 | 0 | 0 | 0 | 0 | 0 | 0 | 0 | 00 | 0 | 0
0 | 0 | 0 | 00 | 0 | 0 | 0 | 0 | 0 | 0 | 0 | 00 | 0 | 0
0 | 0 | 0 | 00 | 0 | 0 | 0 | 0 | 0 | 0 | 0 | 00 | 0 | 0
0 | 0 | 0 | 00 | 0 | 0 | 0 | 0 | 0 | 0 | 0 | 00 | 0 | 0
0 | 0 | 0 | 00 | 0 | 0 | 0 | 0 | 0 | 0 | 0 | 00 | 0 | 0
0 | 0 | 0 | 00 | 0 | 0 | 0 | 0 | 0 | 0 | 0 | 00 | 0 | 0
0 | 0 | 0 | 00 | 0 | 0 | 0 | 0 | 0 | 0 | 0 | 00 | 0 | 0
0 | 0 | 0 | 00 | 0 | 0 | 0 | 0 | 0 | 0 | 0 | 00 | 0 | 0
0 | 0 | 0 | 00 | 0 | 0 | 0 | 0 | 0 | 0 | 0 | 00 | 0 | 0
0 | 0 | 0 | 00 | 0 | 0 | 0 | 0 | 0 | 0 | 0 | 00 | 0 | 0
0 | 0 | 0 | 00 | 0 | 0 | 0 | 0 | 0 | 0 | 0 | 00 | 0 | 0
0 | 0 | 0 | 00 | 0 | 0 | 0 | 0 | 0 | 0 | 0 | 00 | 0 | 0
0 | 0 | 0 | 00 | 0 | 0 | 0 | 0 | 0 | 0 | 0 | 00 | 0 | 0
0 | 0 | 0 | 00 | 0 | 0 | 0 | 0 | 0 | 0 | 0 | 00 | 0 | 0
0 | 0 | 0 | 00 | 0 | 0 | 0 | 0 | 0 | 0 | 0 | 00 | 0 | 0
0 | 0 | 0 | 00 | 0 | 0 | 0 | 0 | 0 | 0 | 0 | 00 | 0 | 0
0 | 0 | 0 | 00 | 0 | 0 | 0 | 0 | 0 | 0 | 0 | 00 | 0 | 0
0 | 0 | 0 | 00 | 0 | 0 | 0 | 0 | 0 | 0 | 0 | 00 | 0 | 0
0 | 0 | 0 | 00 | 0 | 0 | 0 | 0 | 0 | 0 | 0 | 00 | 0 | 0
0 | 0 | 0 | 00 | 0 | 0 | 0 | 0 | 0 | 0 | 0 | 00 | 0 | 0
0 | 0 | 0 | 00 | 0 | 0 | 0 | 0 | 0 | 0 | 0 | 00 | 0 | 0
0 | 0 | 0 | 00 | 0 | 0 | 0 | 0 | 0 | 0 | 0 | 00 | 0 | 0
0 | 0 | 0 | 00 | 0 | 0 | 0 | 0 | 0 | 0 | 0 | 00 | 0 | 0
0 | 0 | 0 | 00 | 0 | 0 | 0 | 0 | 0 | 0 | 0 | 00 | 0 | 0
0 | 0 | 0 | 00 | 0 | 0 | 0 | 0 | 0 | 0 | 0 | 00 | 0 | 0
0 | 0 | 0 | 00 | 0 | 0 | 0 | 0 | 0 | 0 | 0 | 00 | 0 | 0
0 | 0 | 0 | 00 | 0 | 0 | 0 | 0 | 0 | 0 | 0 | 00 | 0 | 0
0 | 0 | 0 | 00 | 0 | 0 | 0 | 0 | 0 | 0 | 0 | 00 | 0 | 0
0 | 0 | 0 | 00 | 0 | 0 | 0 | 0 | 0 | 0 | 0 | 00 | 0 | 0
0 | 0 | АП-08/15-АОВ2.К | 00 | 0 | 0 | 0 | 0 | 0 | 0 | 0 | 00 | 0 | 0
0 | 0 | 0 | 00 | 0 | 0 | 0 | 0 | 0 | 0 | 0 | 00 | 0 | 0
0 | 0 | 0 | 00 | 0 | 0 | 0 | 0 | 0 | 0 | 0 | 00 | 0 | 0
0 | 0 | 0 | 00 | 0 | 0 | 0 | 0 | 0 | 0 | 0 | 00 | 0 | 0
0 | 0 | 0 | 00 | 0 | 0 | 0 | 0 | 0 | 0 | 0 | 00 | 0 | 0
Обозначение кабеля, провода | Кабель, провод | 0 | Кабель, провод0 | 0 | 0 | Обозначение кабеля, провода | Участок трассы кабеля, провода | 0 | Обозначение кабеля, провода | 0 | 00 | 0 | 0
0 | по проекту | 0 | по проекту0 | 0 | 0 | 0 | в трубе стальной, Ø/м | 0 | 0 | в трубе ПВХ (п), ПНД (пн), металло-рукаве (м), Ø/м | в трубе ПВХ (п), ПНД (пн), металло-рукаве (м), Ø/м0 | 0 | 0
0 | Марка | Кол., число и сечение жил | Марка0 | 0 | Длина, м | 0 | 0 | 0 | 0 | 0 | 00 | 0 | 0
0 | 0 | 0 | 00 | 0 | 0 | 0 | 0 | 0 | 0 | 0 | 00 | 0 | 0
0 | 0 | 0 | 00 | 0 | 0 | 0 | 0 | 0 | 0 | 0 | 00 | 0 | 0
0 | 0 | 0 | 00 | 0 | 0 | 0 | 0 | 0 | 0 | 0 | 00 | 0 | 0
0 | 0 | 0 | 00 | 0 | 0 | 0 | 0 | 0 | 0 | 0 | 00 | 0 | 0
0 | 0 | 0 | 00 | 0 | 0 | 0 | 0 | 0 | 0 | 0 | 00 | 0 | 0
0 | 0 | 0 | 00 | 0 | 0 | 0 | 0 | 0 | 0 | 0 | 00 | 0 | 0
0 | 0 | 0 | 00 | 0 | 0 | 0 | 0 | 0 | 0 | 0 | 00 | 0 | 0
0 | 0 | 0 | 00 | 0 | 0 | 0 | 0 | 0 | 0 | 0 | 00 | 0 | 0
0 | 0 | 0 | 00 | 0 | 0 | 0 | 0 | 0 | 0 | 0 | 00 | 0 | 0
0 | 0 | 0 | 00 | 0 | 0 | 0 | 0 | 0 | 0 | 0 | 00 | 0 | 0
0 | 0 | 0 | 00 | 0 | 0 | 0 | 0 | 0 | 0 | 0 | 00 | 0 | 0
0 | 0 | 0 | 00 | 0 | 0 | 0 | 0 | 0 | 0 | 0 | 00 | 0 | 0
0 | 0 | 0 | 00 | 0 | 0 | 0 | 0 | 0 | 0 | 0 | 00 | 0 | 0
0 | 0 | 0 | 00 | 0 | 0 | 0 | 0 | 0 | 0 | 0 | 00 | 0 | 0
0 | 0 | 0 | 00 | 0 | 0 | 0 | 0 | 0 | 0 | 0 | 00 | 0 | 0
0 | 0 | 0 | 00 | 0 | 0 | 0 | 0 | 0 | 0 | 0 | 00 | 0 | 0
0 | 0 | 0 | 00 | 0 | 0 | 0 | 0 | 0 | 0 | 0 | 00 | 0 | 0
0 | 0 | 0 | 00 | 0 | 0 | 0 | 0 | 0 | 0 | 0 | 00 | 0 | 0
0 | 0 | 0 | 00 | 0 | 0 | 0 | 0 | 0 | 0 | 0 | 00 | 0 | 0
0 | 0 | 0 | 00 | 0 | 0 | 0 | 0 | 0 | 0 | 0 | 00 | 0 | 0
0 | 0 | 0 | 00 | 0 | 0 | 0 | 0 | 0 | 0 | 0 | 00 | 0 | 0
0 | 0 | 0 | 00 | 0 | 0 | 0 | 0 | 0 | 0 | 0 | 00 | 0 | 0
0 | 0 | 0 | 00 | 0 | 0 | 0 | 0 | 0 | 0 | 0 | 00 | 0 | 0
0 | 0 | 0 | 00 | 0 | 0 | 0 | 0 | 0 | 0 | 0 | 00 | 0 | 0
0 | 0 | 0 | 00 | 0 | 0 | 0 | 0 | 0 | 0 | 0 | 00 | 0 | 0
0 | 0 | 0 | 00 | 0 | 0 | 0 | 0 | 0 | 0 | 0 | 00 | 0 | 0
0 | 0 | 0 | 00 | 0 | 0 | 0 | 0 | 0 | 0 | 0 | 00 | 0 | 0
0 | 0 | 0 | 00 | 0 | 0 | 0 | 0 | 0 | 0 | 0 | 00 | 0 | 0
0 | 0 | 0 | 00 | 0 | 0 | 0 | 0 | 0 | 0 | 0 | 00 | 0 | 0
0 | 0 | 0 | 00 | 0 | 0 | 0 | 0 | 0 | 0 | 0 | 00 | 0 | 0
0 | 0 | 0 | 00 | 0 | 0 | 0 | 0 | 0 | 0 | 0 | 00 | 0 | 0
0 | 0 | 0 | 00 | 0 | 0 | 0 | 0 | 0 | 0 | 0 | 00 | 0 | 0
0 | 0 | 0 | 00 | 0 | 0 | 0 | 0 | 0 | 0 | 0 | 00 | 0 | 0
0 | 0 | 0 | 00 | 0 | 0 | 0 | 0 | 0 | 0 | 0 | 00 | 0 | 0
0 | 0 | 0 | 00 | 0 | 0 | 0 | 0 | 0 | 0 | 0 | 00 | 0 | 0
0 | 0 | АП-08/15-АОВ2.К | 00 | 0 | 0 | 0 | 0 | 0 | 0 | 0 | 00 | 0 | 0
0 | 0 | 0 | 00 | 0 | 0 | 0 | 0 | 0 | 0 | 0 | 00 | 0 | 0
0 | 0 | 0 | 00 | 0 | 0 | 0 | 0 | 0 | 0 | 0 | 00 | 0 | 0
0 | 0 | 0 | 00 | 0 | 0 | 0 | 0 | 0 | 0 | 0 | 00 | 0 | 0
0 | 0 | 0 | 00 | 0 | 0 | 0 | 0 | 0 | 0 | 0 | 00 | 0 | 0
Обозначение кабеля, провода | Кабель, провод | 0 | Кабель, провод0 | 0 | 0 | Обозначение кабеля, провода | Участок трассы кабеля, провода | 0 | Обозначение кабеля, провода | 0 | 00 | 0 | 0
0 | по проекту | 0 | по проекту0 | 0 | 0 | 0 | в трубе стальной, Ø/м | 0 | 0 | в трубе ПВХ (п), ПНД (пн), металло-рукаве (м), Ø/м | в трубе ПВХ (п), ПНД (пн), металло-рукаве (м), Ø/м0 | 0 | 0
0 | Марка | Кол., число и сечение жил | Марка0 | 0 | Длина, м | 0 | 0 | 0 | 0 | 0 | 00 | 0 | 0
0 | 0 | 0 | 00 | 0 | 0 | 0 | 0 | 0 | 0 | 0 | 00 | 0 | 0
0 | 0 | 0 | 00 | 0 | 0 | 0 | 0 | 0 | 0 | 0 | 00 | 0 | 0
0 | 0 | 0 | 00 | 0 | 0 | 0 | 0 | 0 | 0 | 0 | 00 | 0 | 0
0 | 0 | 0 | 00 | 0 | 0 | 0 | 0 | 0 | 0 | 0 | 00 | 0 | 0
0 | 0 | 0 | 00 | 0 | 0 | 0 | 0 | 0 | 0 | 0 | 00 | 0 | 0
0 | 0 | 0 | 00 | 0 | 0 | 0 | 0 | 0 | 0 | 0 | 00 | 0 | 0
0 | 0 | 0 | 00 | 0 | 0 | 0 | 0 | 0 | 0 | 0 | 00 | 0 | 0
0 | 0 | 0 | 00 | 0 | 0 | 0 | 0 | 0 | 0 | 0 | 00 | 0 | 0
0 | 0 | 0 | 00 | 0 | 0 | 0 | 0 | 0 | 0 | 0 | 00 | 0 | 0
0 | 0 | 0 | 00 | 0 | 0 | 0 | 0 | 0 | 0 | 0 | 00 | 0 | 0
0 | 0 | 0 | 00 | 0 | 0 | 0 | 0 | 0 | 0 | 0 | 00 | 0 | 0
0 | 0 | 0 | 00 | 0 | 0 | 0 | 0 | 0 | 0 | 0 | 00 | 0 | 0
0 | 0 | 0 | 00 | 0 | 0 | 0 | 0 | 0 | 0 | 0 | 00 | 0 | 0
0 | 0 | 0 | 00 | 0 | 0 | 0 | 0 | 0 | 0 | 0 | 00 | 0 | 0
0 | 0 | 0 | 00 | 0 | 0 | 0 | 0 | 0 | 0 | 0 | 00 | 0 | 0
0 | 0 | 0 | 00 | 0 | 0 | 0 | 0 | 0 | 0 | 0 | 00 | 0 | 0
0 | 0 | 0 | 00 | 0 | 0 | 0 | 0 | 0 | 0 | 0 | 00 | 0 | 0
0 | 0 | 0 | 00 | 0 | 0 | 0 | 0 | 0 | 0 | 0 | 00 | 0 | 0
0 | 0 | 0 | 00 | 0 | 0 | 0 | 0 | 0 | 0 | 0 | 00 | 0 | 0
0 | 0 | 0 | 00 | 0 | 0 | 0 | 0 | 0 | 0 | 0 | 00 | 0 | 0
0 | 0 | 0 | 00 | 0 | 0 | 0 | 0 | 0 | 0 | 0 | 00 | 0 | 0
0 | 0 | 0 | 00 | 0 | 0 | 0 | 0 | 0 | 0 | 0 | 00 | 0 | 0
0 | 0 | 0 | 00 | 0 | 0 | 0 | 0 | 0 | 0 | 0 | 00 | 0 | 0
0 | 0 | 0 | 00 | 0 | 0 | 0 | 0 | 0 | 0 | 0 | 00 | 0 | 0
0 | 0 | 0 | 00 | 0 | 0 | 0 | 0 | 0 | 0 | 0 | 00 | 0 | 0
0 | 0 | 0 | 00 | 0 | 0 | 0 | 0 | 0 | 0 | 0 | 00 | 0 | 0
0 | 0 | 0 | 00 | 0 | 0 | 0 | 0 | 0 | 0 | 0 | 00 | 0 | 0
0 | 0 | 0 | 00 | 0 | 0 | 0 | 0 | 0 | 0 | 0 | 00 | 0 | 0
0 | 0 | 0 | 00 | 0 | 0 | 0 | 0 | 0 | 0 | 0 | 00 | 0 | 0
0 | 0 | 0 | 00 | 0 | 0 | 0 | 0 | 0 | 0 | 0 | 00 | 0 | 0
0 | 0 | 0 | 00 | 0 | 0 | 0 | 0 | 0 | 0 | 0 | 00 | 0 | 0
0 | 0 | 0 | 00 | 0 | 0 | 0 | 0 | 0 | 0 | 0 | 00 | 0 | 0
0 | 0 | 0 | 00 | 0 | 0 | 0 | 0 | 0 | 0 | 0 | 00 | 0 | 0
0 | 0 | 0 | 00 | 0 | 0 | 0 | 0 | 0 | 0 | 0 | 00 | 0 | 0
0 | 0 | 0 | 00 | 0 | 0 | 0 | 0 | 0 | 0 | 0 | 00 | 0 | 0
0 | 0 | АП-08/15-АОВ2.К | 00 | 0 | 0 | 0 | 0 | 0 | 0 | 0 | 00 | 0 | 0
0 | 0 | 0 | 00 | 0 | 0 | 0 | 0 | 0 | 0 | 0 | 00 | 0 | 0
0 | 0 | 0 | 00 | 0 | 0 | 0 | 0 | 0 | 0 | 0 | 00 | 0 | 0
0 | 0 | 0 | 00 | 0 | 0 | 0 | 0 | 0 | 0 | 0 | 00 | 0 | 0
0 | 0 | 0 | 00 | 0 | 0 | 0 | 0 | 0 | 0 | 0 | 00 | 0 | 0
Обозначение кабеля, провода | Кабель, провод | 0 | Кабель, провод0 | 0 | 0 | Обозначение кабеля, провода | Участок трассы кабеля, провода | 0 | Обозначение кабеля, провода | 0 | 00 | 0 | 0
0 | по проекту | 0 | по проекту0 | 0 | 0 | 0 | в трубе стальной, Ø/м | 0 | 0 | в трубе ПВХ (п), ПНД (пн), металло-рукаве (м), Ø/м | в трубе ПВХ (п), ПНД (пн), металло-рукаве (м), Ø/м0 | 0 | 0
0 | Марка | Кол., число и сечение жил | Марка0 | 0 | Длина, м | 0 | 0 | 0 | 0 | 0 | 00 | 0 | 0
0 | 0 | 0 | 00 | 0 | 0 | 0 | 0 | 0 | 0 | 0 | 00 | 0 | 0
0 | 0 | 0 | 00 | 0 | 0 | 0 | 0 | 0 | 0 | 0 | 00 | 0 | 0
0 | 0 | 0 | 00 | 0 | 0 | 0 | 0 | 0 | 0 | 0 | 00 | 0 | 0
0 | 0 | 0 | 00 | 0 | 0 | 0 | 0 | 0 | 0 | 0 | 00 | 0 | 0
0 | 0 | 0 | 00 | 0 | 0 | 0 | 0 | 0 | 0 | 0 | 00 | 0 | 0
0 | 0 | 0 | 00 | 0 | 0 | 0 | 0 | 0 | 0 | 0 | 00 | 0 | 0
0 | 0 | 0 | 00 | 0 | 0 | 0 | 0 | 0 | 0 | 0 | 00 | 0 | 0
0 | 0 | 0 | 00 | 0 | 0 | 0 | 0 | 0 | 0 | 0 | 00 | 0 | 0
0 | 0 | 0 | 00 | 0 | 0 | 0 | 0 | 0 | 0 | 0 | 00 | 0 | 0
0 | 0 | 0 | 00 | 0 | 0 | 0 | 0 | 0 | 0 | 0 | 00 | 0 | 0
0 | 0 | 0 | 00 | 0 | 0 | 0 | 0 | 0 | 0 | 0 | 00 | 0 | 0
0 | 0 | 0 | 00 | 0 | 0 | 0 | 0 | 0 | 0 | 0 | 00 | 0 | 0
0 | 0 | 0 | 00 | 0 | 0 | 0 | 0 | 0 | 0 | 0 | 00 | 0 | 0
0 | 0 | 0 | 00 | 0 | 0 | 0 | 0 | 0 | 0 | 0 | 00 | 0 | 0
0 | 0 | 0 | 00 | 0 | 0 | 0 | 0 | 0 | 0 | 0 | 00 | 0 | 0
0 | 0 | 0 | 00 | 0 | 0 | 0 | 0 | 0 | 0 | 0 | 00 | 0 | 0
0 | 0 | 0 | 00 | 0 | 0 | 0 | 0 | 0 | 0 | 0 | 00 | 0 | 0
0 | 0 | 0 | 00 | 0 | 0 | 0 | 0 | 0 | 0 | 0 | 00 | 0 | 0
0 | 0 | 0 | 00 | 0 | 0 | 0 | 0 | 0 | 0 | 0 | 00 | 0 | 0
0 | 0 | 0 | 00 | 0 | 0 | 0 | 0 | 0 | 0 | 0 | 00 | 0 | 0
0 | 0 | 0 | 00 | 0 | 0 | 0 | 0 | 0 | 0 | 0 | 00 | 0 | 0
0 | 0 | 0 | 00 | 0 | 0 | 0 | 0 | 0 | 0 | 0 | 00 | 0 | 0
0 | 0 | 0 | 00 | 0 | 0 | 0 | 0 | 0 | 0 | 0 | 00 | 0 | 0
0 | 0 | 0 | 00 | 0 | 0 | 0 | 0 | 0 | 0 | 0 | 00 | 0 | 0
0 | 0 | 0 | 00 | 0 | 0 | 0 | 0 | 0 | 0 | 0 | 00 | 0 | 0
0 | 0 | 0 | 00 | 0 | 0 | 0 | 0 | 0 | 0 | 0 | 00 | 0 | 0
0 | 0 | 0 | 00 | 0 | 0 | 0 | 0 | 0 | 0 | 0 | 00 | 0 | 0
0 | 0 | 0 | 00 | 0 | 0 | 0 | 0 | 0 | 0 | 0 | 00 | 0 | 0
0 | 0 | 0 | 00 | 0 | 0 | 0 | 0 | 0 | 0 | 0 | 00 | 0 | 0
0 | 0 | 0 | 00 | 0 | 0 | 0 | 0 | 0 | 0 | 0 | 00 | 0 | 0
0 | 0 | 0 | 00 | 0 | 0 | 0 | 0 | 0 | 0 | 0 | 00 | 0 | 0
0 | 0 | 0 | 00 | 0 | 0 | 0 | 0 | 0 | 0 | 0 | 00 | 0 | 0
0 | 0 | 0 | 00 | 0 | 0 | 0 | 0 | 0 | 0 | 0 | 00 | 0 | 0
0 | 0 | 0 | 00 | 0 | 0 | 0 | 0 | 0 | 0 | 0 | 00 | 0 | 0
0 | 0 | 0 | 00 | 0 | 0 | 0 | 0 | 0 | 0 | 0 | 00 | 0 | 0
0 | 0 | АП-08/15-АОВ2.К | 00 | 0 | 0 | 0 | 0 | 0 | 0 | 0 | 00 | 0 | 0
0 | 0 | 0 | 00 | 0 | 0 | 0 | 0 | 0 | 0 | 0 | 00 | 0 | 0
0 | 0 | 0 | 00 | 0 | 0 | 0 | 0 | 0 | 0 | 0 | 00 | 0 | 0
0 | 0 | 0 | 00 | 0 | 0 | 0 | 0 | 0 | 0 | 0 | 00 | 0 | 0
0 | 0 | 0 | 00 | 0 | 0 | 0 | 0 | 0 | 0 | 0 | 00 | 0 | 0
Обозначение кабеля, провода | Кабель, провод | 0 | Кабель, провод0 | 0 | 0 | Обозначение кабеля, провода | Участок трассы кабеля, провода | 0 | Обозначение кабеля, провода | 0 | 00 | 0 | 0
0 | по проекту | 0 | по проекту0 | 0 | 0 | 0 | в трубе стальной, Ø/м | 0 | 0 | в трубе ПВХ (п), ПНД (пн), металло-рукаве (м), Ø/м | в трубе ПВХ (п), ПНД (пн), металло-рукаве (м), Ø/м0 | 0 | 0
0 | Марка | Кол., число и сечение жил | Марка0 | 0 | Длина, м | 0 | 0 | 0 | 0 | 0 | 00 | 0 | 0
0 | 0 | 0 | 00 | 0 | 0 | 0 | 0 | 0 | 0 | 0 | 00 | 0 | 0
0 | 0 | 0 | 00 | 0 | 0 | 0 | 0 | 0 | 0 | 0 | 00 | 0 | 0
0 | 0 | 0 | 00 | 0 | 0 | 0 | 0 | 0 | 0 | 0 | 00 | 0 | 0
0 | 0 | 0 | 00 | 0 | 0 | 0 | 0 | 0 | 0 | 0 | 00 | 0 | 0
0 | 0 | 0 | 00 | 0 | 0 | 0 | 0 | 0 | 0 | 0 | 00 | 0 | 0
0 | 0 | 0 | 00 | 0 | 0 | 0 | 0 | 0 | 0 | 0 | 00 | 0 | 0
0 | 0 | 0 | 00 | 0 | 0 | 0 | 0 | 0 | 0 | 0 | 00 | 0 | 0
0 | 0 | 0 | 00 | 0 | 0 | 0 | 0 | 0 | 0 | 0 | 00 | 0 | 0
0 | 0 | 0 | 00 | 0 | 0 | 0 | 0 | 0 | 0 | 0 | 00 | 0 | 0
0 | 0 | 0 | 00 | 0 | 0 | 0 | 0 | 0 | 0 | 0 | 00 | 0 | 0
0 | 0 | 0 | 00 | 0 | 0 | 0 | 0 | 0 | 0 | 0 | 00 | 0 | 0
0 | 0 | 0 | 00 | 0 | 0 | 0 | 0 | 0 | 0 | 0 | 00 | 0 | 0
0 | 0 | 0 | 00 | 0 | 0 | 0 | 0 | 0 | 0 | 0 | 00 | 0 | 0
0 | 0 | 0 | 00 | 0 | 0 | 0 | 0 | 0 | 0 | 0 | 00 | 0 | 0
0 | 0 | 0 | 00 | 0 | 0 | 0 | 0 | 0 | 0 | 0 | 00 | 0 | 0
0 | 0 | 0 | 00 | 0 | 0 | 0 | 0 | 0 | 0 | 0 | 00 | 0 | 0
0 | 0 | 0 | 00 | 0 | 0 | 0 | 0 | 0 | 0 | 0 | 00 | 0 | 0
0 | 0 | 0 | 00 | 0 | 0 | 0 | 0 | 0 | 0 | 0 | 00 | 0 | 0
0 | 0 | 0 | 00 | 0 | 0 | 0 | 0 | 0 | 0 | 0 | 00 | 0 | 0
0 | 0 | 0 | 00 | 0 | 0 | 0 | 0 | 0 | 0 | 0 | 00 | 0 | 0
0 | 0 | 0 | 00 | 0 | 0 | 0 | 0 | 0 | 0 | 0 | 00 | 0 | 0
0 | 0 | 0 | 00 | 0 | 0 | 0 | 0 | 0 | 0 | 0 | 00 | 0 | 0
0 | 0 | 0 | 00 | 0 | 0 | 0 | 0 | 0 | 0 | 0 | 00 | 0 | 0
0 | 0 | 0 | 00 | 0 | 0 | 0 | 0 | 0 | 0 | 0 | 00 | 0 | 0
0 | 0 | 0 | 00 | 0 | 0 | 0 | 0 | 0 | 0 | 0 | 00 | 0 | 0
0 | 0 | 0 | 00 | 0 | 0 | 0 | 0 | 0 | 0 | 0 | 00 | 0 | 0
0 | 0 | 0 | 00 | 0 | 0 | 0 | 0 | 0 | 0 | 0 | 00 | 0 | 0
0 | 0 | 0 | 00 | 0 | 0 | 0 | 0 | 0 | 0 | 0 | 00 | 0 | 0
0 | 0 | 0 | 00 | 0 | 0 | 0 | 0 | 0 | 0 | 0 | 00 | 0 | 0
0 | 0 | 0 | 00 | 0 | 0 | 0 | 0 | 0 | 0 | 0 | 00 | 0 | 0
0 | 0 | 0 | 00 | 0 | 0 | 0 | 0 | 0 | 0 | 0 | 00 | 0 | 0
0 | 0 | 0 | 00 | 0 | 0 | 0 | 0 | 0 | 0 | 0 | 00 | 0 | 0
0 | 0 | 0 | 00 | 0 | 0 | 0 | 0 | 0 | 0 | 0 | 00 | 0 | 0
0 | 0 | 0 | 00 | 0 | 0 | 0 | 0 | 0 | 0 | 0 | 00 | 0 | 0
0 | 0 | 0 | 00 | 0 | 0 | 0 | 0 | 0 | 0 | 0 | 00 | 0 | 0
0 | 0 | АП-08/15-АОВ2.К | 00 | 0 | 0 | 0 | 0 | 0 | 0 | 0 | 00 | 0 | 0
0 | 0 | 0 | 00 | 0 | 0 | 0 | 0 | 0 | 0 | 0 | 00 | 0 | 0
0 | 0 | 0 | 00 | 0 | 0 | 0 | 0 | 0 | 0 | 0 | 00 | 0 | 0
0 | 0 | 0 | 00 | 0 | 0 | 0 | 0 | 0 | 0 | 0 | 00 | 0 | 0
0 | 0 | 0 | 00 | 0 | 0 | 0 | 0 | 0 | 0 | 0 | 00 | 0 | 0
Обозначение кабеля, провода | Кабель, провод | 0 | Кабель, провод0 | 0 | 0 | Обозначение кабеля, провода | Участок трассы кабеля, провода | 0 | Обозначение кабеля, провода | 0 | 00 | 0 | 0
0 | по проекту | 0 | по проекту0 | 0 | 0 | 0 | в трубе стальной, Ø/м | 0 | 0 | в трубе ПВХ (п), ПНД (пн), металло-рукаве (м), Ø/м | в трубе ПВХ (п), ПНД (пн), металло-рукаве (м), Ø/м0 | 0 | 0
0 | Марка | Кол., число и сечение жил | Марка0 | 0 | Длина, м | 0 | 0 | 0 | 0 | 0 | 00 | 0 | 0
0 | 0 | 0 | 00 | 0 | 0 | 0 | 0 | 0 | 0 | 0 | 00 | 0 | 0
0 | 0 | 0 | 00 | 0 | 0 | 0 | 0 | 0 | 0 | 0 | 00 | 0 | 0
0 | 0 | 0 | 00 | 0 | 0 | 0 | 0 | 0 | 0 | 0 | 00 | 0 | 0
0 | 0 | 0 | 00 | 0 | 0 | 0 | 0 | 0 | 0 | 0 | 00 | 0 | 0
0 | 0 | 0 | 00 | 0 | 0 | 0 | 0 | 0 | 0 | 0 | 00 | 0 | 0
0 | 0 | 0 | 00 | 0 | 0 | 0 | 0 | 0 | 0 | 0 | 00 | 0 | 0
0 | 0 | 0 | 00 | 0 | 0 | 0 | 0 | 0 | 0 | 0 | 00 | 0 | 0
0 | 0 | 0 | 00 | 0 | 0 | 0 | 0 | 0 | 0 | 0 | 00 | 0 | 0
0 | 0 | 0 | 00 | 0 | 0 | 0 | 0 | 0 | 0 | 0 | 00 | 0 | 0
0 | 0 | 0 | 00 | 0 | 0 | 0 | 0 | 0 | 0 | 0 | 00 | 0 | 0
0 | 0 | 0 | 00 | 0 | 0 | 0 | 0 | 0 | 0 | 0 | 00 | 0 | 0
0 | 0 | 0 | 00 | 0 | 0 | 0 | 0 | 0 | 0 | 0 | 00 | 0 | 0
0 | 0 | 0 | 00 | 0 | 0 | 0 | 0 | 0 | 0 | 0 | 00 | 0 | 0
0 | 0 | 0 | 00 | 0 | 0 | 0 | 0 | 0 | 0 | 0 | 00 | 0 | 0
0 | 0 | 0 | 00 | 0 | 0 | 0 | 0 | 0 | 0 | 0 | 00 | 0 | 0
0 | 0 | 0 | 00 | 0 | 0 | 0 | 0 | 0 | 0 | 0 | 00 | 0 | 0
0 | 0 | 0 | 00 | 0 | 0 | 0 | 0 | 0 | 0 | 0 | 00 | 0 | 0
0 | 0 | 0 | 00 | 0 | 0 | 0 | 0 | 0 | 0 | 0 | 00 | 0 | 0
0 | 0 | 0 | 00 | 0 | 0 | 0 | 0 | 0 | 0 | 0 | 00 | 0 | 0
0 | 0 | 0 | 00 | 0 | 0 | 0 | 0 | 0 | 0 | 0 | 00 | 0 | 0
0 | 0 | 0 | 00 | 0 | 0 | 0 | 0 | 0 | 0 | 0 | 00 | 0 | 0
0 | 0 | 0 | 00 | 0 | 0 | 0 | 0 | 0 | 0 | 0 | 00 | 0 | 0
0 | 0 | 0 | 00 | 0 | 0 | 0 | 0 | 0 | 0 | 0 | 00 | 0 | 0
0 | 0 | 0 | 00 | 0 | 0 | 0 | 0 | 0 | 0 | 0 | 00 | 0 | 0
0 | 0 | 0 | 00 | 0 | 0 | 0 | 0 | 0 | 0 | 0 | 00 | 0 | 0
0 | 0 | 0 | 00 | 0 | 0 | 0 | 0 | 0 | 0 | 0 | 00 | 0 | 0
0 | 0 | 0 | 00 | 0 | 0 | 0 | 0 | 0 | 0 | 0 | 00 | 0 | 0
0 | 0 | 0 | 00 | 0 | 0 | 0 | 0 | 0 | 0 | 0 | 00 | 0 | 0
0 | 0 | 0 | 00 | 0 | 0 | 0 | 0 | 0 | 0 | 0 | 00 | 0 | 0
0 | 0 | 0 | 00 | 0 | 0 | 0 | 0 | 0 | 0 | 0 | 00 | 0 | 0
0 | 0 | 0 | 00 | 0 | 0 | 0 | 0 | 0 | 0 | 0 | 00 | 0 | 0
0 | 0 | 0 | 00 | 0 | 0 | 0 | 0 | 0 | 0 | 0 | 00 | 0 | 0
0 | 0 | 0 | 00 | 0 | 0 | 0 | 0 | 0 | 0 | 0 | 00 | 0 | 0
0 | 0 | 0 | 00 | 0 | 0 | 0 | 0 | 0 | 0 | 0 | 00 | 0 | 0
0 | 0 | 0 | 00 | 0 | 0 | 0 | 0 | 0 | 0 | 0 | 00 | 0 | 0
0 | 0 | АП-08/15-АОВ2.К | 00 | 0 | 0 | 0 | 0 | 0 | 0 | 0 | 00 | 0 | 0
0 | 0 | 0 | 00 | 0 | 0 | 0 | 0 | 0 | 0 | 0 | 00 | 0 | 0
0 | 0 | 0 | 00 | 0 | 0 | 0 | 0 | 0 | 0 | 0 | 00 | 0 | 0
0 | 0 | 0 | 00 | 0 | 0 | 0 | 0 | 0 | 0 | 0 | 00 | 0 | 0
0 | 0 | 0 | 00 | 0 | 0 | 0 | 0 | 0 | 0 | 0 | 00 | 0 | 0
Обозначение кабеля, провода | Кабель, провод | 0 | Кабель, провод0 | 0 | 0 | Обозначение кабеля, провода | Участок трассы кабеля, провода | 0 | Обозначение кабеля, провода | 0 | 00 | 0 | 0
0 | по проекту | 0 | по проекту0 | 0 | 0 | 0 | в трубе стальной, Ø/м | 0 | 0 | в трубе ПВХ (п), ПНД (пн), металло-рукаве (м), Ø/м | в трубе ПВХ (п), ПНД (пн), металло-рукаве (м), Ø/м0 | 0 | 0
0 | Марка | Кол., число и сечение жил | Марка0 | 0 | Длина, м | 0 | 0 | 0 | 0 | 0 | 00 | 0 | 0
0 | 0 | 0 | 00 | 0 | 0 | 0 | 0 | 0 | 0 | 0 | 00 | 0 | 0
0 | 0 | 0 | 00 | 0 | 0 | 0 | 0 | 0 | 0 | 0 | 00 | 0 | 0
0 | 0 | 0 | 00 | 0 | 0 | 0 | 0 | 0 | 0 | 0 | 00 | 0 | 0
0 | 0 | 0 | 00 | 0 | 0 | 0 | 0 | 0 | 0 | 0 | 00 | 0 | 0
0 | 0 | 0 | 00 | 0 | 0 | 0 | 0 | 0 | 0 | 0 | 00 | 0 | 0
0 | 0 | 0 | 00 | 0 | 0 | 0 | 0 | 0 | 0 | 0 | 00 | 0 | 0
0 | 0 | 0 | 00 | 0 | 0 | 0 | 0 | 0 | 0 | 0 | 00 | 0 | 0
0 | 0 | 0 | 00 | 0 | 0 | 0 | 0 | 0 | 0 | 0 | 00 | 0 | 0
0 | 0 | 0 | 00 | 0 | 0 | 0 | 0 | 0 | 0 | 0 | 00 | 0 | 0
0 | 0 | 0 | 00 | 0 | 0 | 0 | 0 | 0 | 0 | 0 | 00 | 0 | 0
0 | 0 | 0 | 00 | 0 | 0 | 0 | 0 | 0 | 0 | 0 | 00 | 0 | 0
0 | 0 | 0 | 00 | 0 | 0 | 0 | 0 | 0 | 0 | 0 | 00 | 0 | 0
0 | 0 | 0 | 00 | 0 | 0 | 0 | 0 | 0 | 0 | 0 | 00 | 0 | 0
0 | 0 | 0 | 00 | 0 | 0 | 0 | 0 | 0 | 0 | 0 | 00 | 0 | 0
0 | 0 | 0 | 00 | 0 | 0 | 0 | 0 | 0 | 0 | 0 | 00 | 0 | 0
0 | 0 | 0 | 00 | 0 | 0 | 0 | 0 | 0 | 0 | 0 | 00 | 0 | 0
0 | 0 | 0 | 00 | 0 | 0 | 0 | 0 | 0 | 0 | 0 | 00 | 0 | 0
0 | 0 | 0 | 00 | 0 | 0 | 0 | 0 | 0 | 0 | 0 | 00 | 0 | 0
0 | 0 | 0 | 00 | 0 | 0 | 0 | 0 | 0 | 0 | 0 | 00 | 0 | 0
0 | 0 | 0 | 00 | 0 | 0 | 0 | 0 | 0 | 0 | 0 | 00 | 0 | 0
0 | 0 | 0 | 00 | 0 | 0 | 0 | 0 | 0 | 0 | 0 | 00 | 0 | 0
0 | 0 | 0 | 00 | 0 | 0 | 0 | 0 | 0 | 0 | 0 | 00 | 0 | 0
0 | 0 | 0 | 00 | 0 | 0 | 0 | 0 | 0 | 0 | 0 | 00 | 0 | 0
0 | 0 | 0 | 00 | 0 | 0 | 0 | 0 | 0 | 0 | 0 | 00 | 0 | 0
0 | 0 | 0 | 00 | 0 | 0 | 0 | 0 | 0 | 0 | 0 | 00 | 0 | 0
0 | 0 | 0 | 00 | 0 | 0 | 0 | 0 | 0 | 0 | 0 | 00 | 0 | 0
0 | 0 | 0 | 00 | 0 | 0 | 0 | 0 | 0 | 0 | 0 | 00 | 0 | 0
0 | 0 | 0 | 00 | 0 | 0 | 0 | 0 | 0 | 0 | 0 | 00 | 0 | 0
0 | 0 | 0 | 00 | 0 | 0 | 0 | 0 | 0 | 0 | 0 | 00 | 0 | 0
0 | 0 | 0 | 00 | 0 | 0 | 0 | 0 | 0 | 0 | 0 | 00 | 0 | 0
0 | 0 | 0 | 00 | 0 | 0 | 0 | 0 | 0 | 0 | 0 | 00 | 0 | 0
0 | 0 | 0 | 00 | 0 | 0 | 0 | 0 | 0 | 0 | 0 | 00 | 0 | 0
0 | 0 | 0 | 00 | 0 | 0 | 0 | 0 | 0 | 0 | 0 | 00 | 0 | 0
0 | 0 | 0 | 00 | 0 | 0 | 0 | 0 | 0 | 0 | 0 | 00 | 0 | 0
0 | 0 | 0 | 00 | 0 | 0 | 0 | 0 | 0 | 0 | 0 | 00 | 0 | 0
0 | 0 | АП-08/15-АОВ2.К | 00 | 0 | 0 | 0 | 0 | 0 | 0 | 0 | 00 | 0 | 0
0 | 0 | 0 | 00 | 0 | 0 | 0 | 0 | 0 | 0 | 0 | 00 | 0 | 0
0 | 0 | 0 | 00 | 0 | 0 | 0 | 0 | 0 | 0 | 0 | 00 | 0 | 0
0 | 0 | 0 | 00 | 0 | 0 | 0 | 0 | 0 | 0 | 0 | 00 | 0 | 0
0 | 0 | 0 | 00 | 0 | 0 | 0 | 0 | 0 | 0 | 0 | 00 | 0 | 0
Обозначение кабеля, провода | Кабель, провод | 0 | Кабель, провод0 | 0 | 0 | Обозначение кабеля, провода | Участок трассы кабеля, провода | 0 | Обозначение кабеля, провода | 0 | 00 | 0 | 0
0 | по проекту | 0 | по проекту0 | 0 | 0 | 0 | в трубе стальной, Ø/м | 0 | 0 | в трубе ПВХ (п), ПНД (пн), металло-рукаве (м), Ø/м | в трубе ПВХ (п), ПНД (пн), металло-рукаве (м), Ø/м0 | 0 | 0
0 | Марка | Кол., число и сечение жил | Марка0 | 0 | Длина, м | 0 | 0 | 0 | 0 | 0 | 00 | 0 | 0
0 | 0 | 0 | 00 | 0 | 0 | 0 | 0 | 0 | 0 | 0 | 00 | 0 | 0
0 | 0 | 0 | 00 | 0 | 0 | 0 | 0 | 0 | 0 | 0 | 00 | 0 | 0
0 | 0 | 0 | 00 | 0 | 0 | 0 | 0 | 0 | 0 | 0 | 00 | 0 | 0
0 | 0 | 0 | 00 | 0 | 0 | 0 | 0 | 0 | 0 | 0 | 00 | 0 | 0
0 | 0 | 0 | 00 | 0 | 0 | 0 | 0 | 0 | 0 | 0 | 00 | 0 | 0
0 | 0 | 0 | 00 | 0 | 0 | 0 | 0 | 0 | 0 | 0 | 00 | 0 | 0
0 | 0 | 0 | 00 | 0 | 0 | 0 | 0 | 0 | 0 | 0 | 00 | 0 | 0
0 | 0 | 0 | 00 | 0 | 0 | 0 | 0 | 0 | 0 | 0 | 00 | 0 | 0
0 | 0 | 0 | 00 | 0 | 0 | 0 | 0 | 0 | 0 | 0 | 00 | 0 | 0
0 | 0 | 0 | 00 | 0 | 0 | 0 | 0 | 0 | 0 | 0 | 00 | 0 | 0
0 | 0 | 0 | 00 | 0 | 0 | 0 | 0 | 0 | 0 | 0 | 00 | 0 | 0
0 | 0 | 0 | 00 | 0 | 0 | 0 | 0 | 0 | 0 | 0 | 00 | 0 | 0
0 | 0 | 0 | 00 | 0 | 0 | 0 | 0 | 0 | 0 | 0 | 00 | 0 | 0
0 | 0 | 0 | 00 | 0 | 0 | 0 | 0 | 0 | 0 | 0 | 00 | 0 | 0
0 | 0 | 0 | 00 | 0 | 0 | 0 | 0 | 0 | 0 | 0 | 00 | 0 | 0
0 | 0 | 0 | 00 | 0 | 0 | 0 | 0 | 0 | 0 | 0 | 00 | 0 | 0
0 | 0 | 0 | 00 | 0 | 0 | 0 | 0 | 0 | 0 | 0 | 00 | 0 | 0
0 | 0 | 0 | 00 | 0 | 0 | 0 | 0 | 0 | 0 | 0 | 00 | 0 | 0
0 | 0 | 0 | 00 | 0 | 0 | 0 | 0 | 0 | 0 | 0 | 00 | 0 | 0
0 | 0 | 0 | 00 | 0 | 0 | 0 | 0 | 0 | 0 | 0 | 00 | 0 | 0
0 | 0 | 0 | 00 | 0 | 0 | 0 | 0 | 0 | 0 | 0 | 00 | 0 | 0
0 | 0 | 0 | 00 | 0 | 0 | 0 | 0 | 0 | 0 | 0 | 00 | 0 | 0
0 | 0 | 0 | 00 | 0 | 0 | 0 | 0 | 0 | 0 | 0 | 00 | 0 | 0
0 | 0 | 0 | 00 | 0 | 0 | 0 | 0 | 0 | 0 | 0 | 00 | 0 | 0
0 | 0 | 0 | 00 | 0 | 0 | 0 | 0 | 0 | 0 | 0 | 00 | 0 | 0
0 | 0 | 0 | 00 | 0 | 0 | 0 | 0 | 0 | 0 | 0 | 00 | 0 | 0
0 | 0 | 0 | 00 | 0 | 0 | 0 | 0 | 0 | 0 | 0 | 00 | 0 | 0
0 | 0 | 0 | 00 | 0 | 0 | 0 | 0 | 0 | 0 | 0 | 00 | 0 | 0
0 | 0 | 0 | 00 | 0 | 0 | 0 | 0 | 0 | 0 | 0 | 00 | 0 | 0
0 | 0 | 0 | 00 | 0 | 0 | 0 | 0 | 0 | 0 | 0 | 00 | 0 | 0
0 | 0 | 0 | 00 | 0 | 0 | 0 | 0 | 0 | 0 | 0 | 00 | 0 | 0
0 | 0 | 0 | 00 | 0 | 0 | 0 | 0 | 0 | 0 | 0 | 00 | 0 | 0
0 | 0 | 0 | 00 | 0 | 0 | 0 | 0 | 0 | 0 | 0 | 00 | 0 | 0
0 | 0 | 0 | 00 | 0 | 0 | 0 | 0 | 0 | 0 | 0 | 00 | 0 | 0
0 | 0 | 0 | 00 | 0 | 0 | 0 | 0 | 0 | 0 | 0 | 00 | 0 | 0
0 | 0 | АП-08/15-АОВ2.К | 00 | 0 | 0 | 0 | 0 | 0 | 0 | 0 | 00 | 0 | 0
0 | 0 | 0 | 00 | 0 | 0 | 0 | 0 | 0 | 0 | 0 | 00 | 0 | 0
0 | 0 | 0 | 00 | 0 | 0 | 0 | 0 | 0 | 0 | 0 | 00 | 0 | 0
0 | 0 | 0 | 00 | 0 | 0 | 0 | 0 | 0 | 0 | 0 | 00 | 0 | 0
0 | 0 | 0 | 00 | 0 | 0 | 0 | 0 | 0 | 0 | 0 | 00 | 0 | 0
Обозначение кабеля, провода | Кабель, провод | 0 | Кабель, провод0 | 0 | 0 | Обозначение кабеля, провода | Участок трассы кабеля, провода | 0 | Обозначение кабеля, провода | 0 | 00 | 0 | 0
0 | по проекту | 0 | по проекту0 | 0 | 0 | 0 | в трубе стальной, Ø/м | 0 | 0 | в трубе ПВХ (п), ПНД (пн), металло-рукаве (м), Ø/м | в трубе ПВХ (п), ПНД (пн), металло-рукаве (м), Ø/м0 | 0 | 0
0 | Марка | Кол., число и сечение жил | Марка0 | 0 | Длина, м | 0 | 0 | 0 | 0 | 0 | 00 | 0 | 0
0 | 0 | 0 | 00 | 0 | 0 | 0 | 0 | 0 | 0 | 0 | 00 | 0 | 0
0 | 0 | 0 | 00 | 0 | 0 | 0 | 0 | 0 | 0 | 0 | 00 | 0 | 0
0 | 0 | 0 | 00 | 0 | 0 | 0 | 0 | 0 | 0 | 0 | 00 | 0 | 0
0 | 0 | 0 | 00 | 0 | 0 | 0 | 0 | 0 | 0 | 0 | 00 | 0 | 0
0 | 0 | 0 | 00 | 0 | 0 | 0 | 0 | 0 | 0 | 0 | 00 | 0 | 0
0 | 0 | 0 | 00 | 0 | 0 | 0 | 0 | 0 | 0 | 0 | 00 | 0 | 0
0 | 0 | 0 | 00 | 0 | 0 | 0 | 0 | 0 | 0 | 0 | 00 | 0 | 0
0 | 0 | 0 | 00 | 0 | 0 | 0 | 0 | 0 | 0 | 0 | 00 | 0 | 0
0 | 0 | 0 | 00 | 0 | 0 | 0 | 0 | 0 | 0 | 0 | 00 | 0 | 0
0 | 0 | 0 | 00 | 0 | 0 | 0 | 0 | 0 | 0 | 0 | 00 | 0 | 0
0 | 0 | 0 | 00 | 0 | 0 | 0 | 0 | 0 | 0 | 0 | 00 | 0 | 0
0 | 0 | 0 | 00 | 0 | 0 | 0 | 0 | 0 | 0 | 0 | 00 | 0 | 0
0 | 0 | 0 | 00 | 0 | 0 | 0 | 0 | 0 | 0 | 0 | 00 | 0 | 0
0 | 0 | 0 | 00 | 0 | 0 | 0 | 0 | 0 | 0 | 0 | 00 | 0 | 0
0 | 0 | 0 | 00 | 0 | 0 | 0 | 0 | 0 | 0 | 0 | 00 | 0 | 0
0 | 0 | 0 | 00 | 0 | 0 | 0 | 0 | 0 | 0 | 0 | 00 | 0 | 0
0 | 0 | 0 | 00 | 0 | 0 | 0 | 0 | 0 | 0 | 0 | 00 | 0 | 0
0 | 0 | 0 | 00 | 0 | 0 | 0 | 0 | 0 | 0 | 0 | 00 | 0 | 0
0 | 0 | 0 | 00 | 0 | 0 | 0 | 0 | 0 | 0 | 0 | 00 | 0 | 0
0 | 0 | 0 | 00 | 0 | 0 | 0 | 0 | 0 | 0 | 0 | 00 | 0 | 0
0 | 0 | 0 | 00 | 0 | 0 | 0 | 0 | 0 | 0 | 0 | 00 | 0 | 0
0 | 0 | 0 | 00 | 0 | 0 | 0 | 0 | 0 | 0 | 0 | 00 | 0 | 0
0 | 0 | 0 | 00 | 0 | 0 | 0 | 0 | 0 | 0 | 0 | 00 | 0 | 0
0 | 0 | 0 | 00 | 0 | 0 | 0 | 0 | 0 | 0 | 0 | 00 | 0 | 0
0 | 0 | 0 | 00 | 0 | 0 | 0 | 0 | 0 | 0 | 0 | 00 | 0 | 0
0 | 0 | 0 | 00 | 0 | 0 | 0 | 0 | 0 | 0 | 0 | 00 | 0 | 0
0 | 0 | 0 | 00 | 0 | 0 | 0 | 0 | 0 | 0 | 0 | 00 | 0 | 0
0 | 0 | 0 | 00 | 0 | 0 | 0 | 0 | 0 | 0 | 0 | 00 | 0 | 0
0 | 0 | 0 | 00 | 0 | 0 | 0 | 0 | 0 | 0 | 0 | 00 | 0 | 0
0 | 0 | 0 | 00 | 0 | 0 | 0 | 0 | 0 | 0 | 0 | 00 | 0 | 0
0 | 0 | 0 | 00 | 0 | 0 | 0 | 0 | 0 | 0 | 0 | 00 | 0 | 0
0 | 0 | 0 | 00 | 0 | 0 | 0 | 0 | 0 | 0 | 0 | 00 | 0 | 0
0 | 0 | 0 | 00 | 0 | 0 | 0 | 0 | 0 | 0 | 0 | 00 | 0 | 0
0 | 0 | 0 | 00 | 0 | 0 | 0 | 0 | 0 | 0 | 0 | 00 | 0 | 0
0 | 0 | 0 | 00 | 0 | 0 | 0 | 0 | 0 | 0 | 0 | 00 | 0 | 0
0 | 0 | АП-08/15-АОВ2.К | 00 | 0 | 0 | 0 | 0 | 0 | 0 | 0 | 00 | 0 | 0
0 | 0 | 0 | 00 | 0 | 0 | 0 | 0 | 0 | 0 | 0 | 00 | 0 | 0
0 | 0 | 0 | 00 | 0 | 0 | 0 | 0 | 0 | 0 | 0 | 00 | 0 | 0
0 | 0 | 0 | 00 | 0 | 0 | 0 | 0 | 0 | 0 | 0 | 00 | 0 | 0
0 | 0 | 0 | 00 | 0 | 0 | 0 | 0 | 0 | 0 | 0 | 00 | 0 | 0
Обозначение кабеля, провода | Кабель, провод | 0 | Кабель, провод0 | 0 | 0 | Обозначение кабеля, провода | Участок трассы кабеля, провода | 0 | Обозначение кабеля, провода | 0 | 00 | 0 | 0
0 | по проекту | 0 | по проекту0 | 0 | 0 | 0 | в трубе стальной, Ø/м | 0 | 0 | в трубе ПВХ (п), ПНД (пн), металло-рукаве (м), Ø/м | в трубе ПВХ (п), ПНД (пн), металло-рукаве (м), Ø/м0 | 0 | 0
0 | Марка | Кол., число и сечение жил | Марка0 | 0 | Длина, м | 0 | 0 | 0 | 0 | 0 | 00 | 0 | 0
0 | 0 | 0 | 00 | 0 | 0 | 0 | 0 | 0 | 0 | 0 | 00 | 0 | 0
0 | 0 | 0 | 00 | 0 | 0 | 0 | 0 | 0 | 0 | 0 | 00 | 0 | 0
0 | 0 | 0 | 00 | 0 | 0 | 0 | 0 | 0 | 0 | 0 | 00 | 0 | 0
0 | 0 | 0 | 00 | 0 | 0 | 0 | 0 | 0 | 0 | 0 | 00 | 0 | 0
0 | 0 | 0 | 00 | 0 | 0 | 0 | 0 | 0 | 0 | 0 | 00 | 0 | 0
0 | 0 | 0 | 00 | 0 | 0 | 0 | 0 | 0 | 0 | 0 | 00 | 0 | 0
0 | 0 | 0 | 00 | 0 | 0 | 0 | 0 | 0 | 0 | 0 | 00 | 0 | 0
0 | 0 | 0 | 00 | 0 | 0 | 0 | 0 | 0 | 0 | 0 | 00 | 0 | 0
0 | 0 | 0 | 00 | 0 | 0 | 0 | 0 | 0 | 0 | 0 | 00 | 0 | 0
0 | 0 | 0 | 00 | 0 | 0 | 0 | 0 | 0 | 0 | 0 | 00 | 0 | 0
0 | 0 | 0 | 00 | 0 | 0 | 0 | 0 | 0 | 0 | 0 | 00 | 0 | 0
0 | 0 | 0 | 00 | 0 | 0 | 0 | 0 | 0 | 0 | 0 | 00 | 0 | 0
0 | 0 | 0 | 00 | 0 | 0 | 0 | 0 | 0 | 0 | 0 | 00 | 0 | 0
0 | 0 | 0 | 00 | 0 | 0 | 0 | 0 | 0 | 0 | 0 | 00 | 0 | 0
0 | 0 | 0 | 00 | 0 | 0 | 0 | 0 | 0 | 0 | 0 | 00 | 0 | 0
0 | 0 | 0 | 00 | 0 | 0 | 0 | 0 | 0 | 0 | 0 | 00 | 0 | 0
0 | 0 | 0 | 00 | 0 | 0 | 0 | 0 | 0 | 0 | 0 | 00 | 0 | 0
0 | 0 | 0 | 00 | 0 | 0 | 0 | 0 | 0 | 0 | 0 | 00 | 0 | 0
0 | 0 | 0 | 00 | 0 | 0 | 0 | 0 | 0 | 0 | 0 | 00 | 0 | 0
0 | 0 | 0 | 00 | 0 | 0 | 0 | 0 | 0 | 0 | 0 | 00 | 0 | 0
0 | 0 | 0 | 00 | 0 | 0 | 0 | 0 | 0 | 0 | 0 | 00 | 0 | 0
0 | 0 | 0 | 00 | 0 | 0 | 0 | 0 | 0 | 0 | 0 | 00 | 0 | 0
0 | 0 | 0 | 00 | 0 | 0 | 0 | 0 | 0 | 0 | 0 | 00 | 0 | 0
0 | 0 | 0 | 00 | 0 | 0 | 0 | 0 | 0 | 0 | 0 | 00 | 0 | 0
0 | 0 | 0 | 00 | 0 | 0 | 0 | 0 | 0 | 0 | 0 | 00 | 0 | 0
0 | 0 | 0 | 00 | 0 | 0 | 0 | 0 | 0 | 0 | 0 | 00 | 0 | 0
0 | 0 | 0 | 00 | 0 | 0 | 0 | 0 | 0 | 0 | 0 | 00 | 0 | 0
0 | 0 | 0 | 00 | 0 | 0 | 0 | 0 | 0 | 0 | 0 | 00 | 0 | 0
0 | 0 | 0 | 00 | 0 | 0 | 0 | 0 | 0 | 0 | 0 | 00 | 0 | 0
0 | 0 | 0 | 00 | 0 | 0 | 0 | 0 | 0 | 0 | 0 | 00 | 0 | 0
0 | 0 | 0 | 00 | 0 | 0 | 0 | 0 | 0 | 0 | 0 | 00 | 0 | 0
0 | 0 | 0 | 00 | 0 | 0 | 0 | 0 | 0 | 0 | 0 | 00 | 0 | 0
0 | 0 | 0 | 00 | 0 | 0 | 0 | 0 | 0 | 0 | 0 | 00 | 0 | 0
0 | 0 | 0 | 00 | 0 | 0 | 0 | 0 | 0 | 0 | 0 | 00 | 0 | 0
0 | 0 | 0 | 00 | 0 | 0 | 0 | 0 | 0 | 0 | 0 | 00 | 0 | 0
0 | 0 | АП-08/15-АОВ2.К | 00 | 0 | 0 | 0 | 0 | 0 | 0 | 0 | 00 | 0 | 0
0 | 0 | 0 | 00 | 0 | 0 | 0 | 0 | 0 | 0 | 0 | 00 | 0 | 0
0 | 0 | 0 | 00 | 0 | 0 | 0 | 0 | 0 | 0 | 0 | 00 | 0 | 0
0 | 0 | 0 | 00 | 0 | 0 | 0 | 0 | 0 | 0 | 0 | 00 | 0 | 0
0 | 0 | 0 | 00 | 0 | 0 | 0 | 0 | 0 | 0 | 0 | 00 | 0 | 0
Обозначение кабеля, провода | Кабель, провод | 0 | Кабель, провод0 | 0 | 0 | Обозначение кабеля, провода | Участок трассы кабеля, провода | 0 | Обозначение кабеля, провода | 0 | 00 | 0 | 0
0 | по проекту | 0 | по проекту0 | 0 | 0 | 0 | в трубе стальной, Ø/м | 0 | 0 | в трубе ПВХ (п), ПНД (пн), металло-рукаве (м), Ø/м | в трубе ПВХ (п), ПНД (пн), металло-рукаве (м), Ø/м0 | 0 | 0
0 | Марка | Кол., число и сечение жил | Марка0 | 0 | Длина, м | 0 | 0 | 0 | 0 | 0 | 00 | 0 | 0
0 | 0 | 0 | 00 | 0 | 0 | 0 | 0 | 0 | 0 | 0 | 00 | 0 | 0
0 | 0 | 0 | 00 | 0 | 0 | 0 | 0 | 0 | 0 | 0 | 00 | 0 | 0
0 | 0 | 0 | 00 | 0 | 0 | 0 | 0 | 0 | 0 | 0 | 00 | 0 | 0
0 | 0 | 0 | 00 | 0 | 0 | 0 | 0 | 0 | 0 | 0 | 00 | 0 | 0
0 | 0 | 0 | 00 | 0 | 0 | 0 | 0 | 0 | 0 | 0 | 00 | 0 | 0
0 | 0 | 0 | 00 | 0 | 0 | 0 | 0 | 0 | 0 | 0 | 00 | 0 | 0
0 | 0 | 0 | 00 | 0 | 0 | 0 | 0 | 0 | 0 | 0 | 00 | 0 | 0
0 | 0 | 0 | 00 | 0 | 0 | 0 | 0 | 0 | 0 | 0 | 00 | 0 | 0
0 | 0 | 0 | 00 | 0 | 0 | 0 | 0 | 0 | 0 | 0 | 00 | 0 | 0
0 | 0 | 0 | 00 | 0 | 0 | 0 | 0 | 0 | 0 | 0 | 00 | 0 | 0
0 | 0 | 0 | 00 | 0 | 0 | 0 | 0 | 0 | 0 | 0 | 00 | 0 | 0
0 | 0 | 0 | 00 | 0 | 0 | 0 | 0 | 0 | 0 | 0 | 00 | 0 | 0
0 | 0 | 0 | 00 | 0 | 0 | 0 | 0 | 0 | 0 | 0 | 00 | 0 | 0
0 | 0 | 0 | 00 | 0 | 0 | 0 | 0 | 0 | 0 | 0 | 00 | 0 | 0
0 | 0 | 0 | 00 | 0 | 0 | 0 | 0 | 0 | 0 | 0 | 00 | 0 | 0
0 | 0 | 0 | 00 | 0 | 0 | 0 | 0 | 0 | 0 | 0 | 00 | 0 | 0
0 | 0 | 0 | 00 | 0 | 0 | 0 | 0 | 0 | 0 | 0 | 00 | 0 | 0
0 | 0 | 0 | 00 | 0 | 0 | 0 | 0 | 0 | 0 | 0 | 00 | 0 | 0
0 | 0 | 0 | 00 | 0 | 0 | 0 | 0 | 0 | 0 | 0 | 00 | 0 | 0
0 | 0 | 0 | 00 | 0 | 0 | 0 | 0 | 0 | 0 | 0 | 00 | 0 | 0
0 | 0 | 0 | 00 | 0 | 0 | 0 | 0 | 0 | 0 | 0 | 00 | 0 | 0
0 | 0 | 0 | 00 | 0 | 0 | 0 | 0 | 0 | 0 | 0 | 00 | 0 | 0
0 | 0 | 0 | 00 | 0 | 0 | 0 | 0 | 0 | 0 | 0 | 00 | 0 | 0
0 | 0 | 0 | 00 | 0 | 0 | 0 | 0 | 0 | 0 | 0 | 00 | 0 | 0
0 | 0 | 0 | 00 | 0 | 0 | 0 | 0 | 0 | 0 | 0 | 00 | 0 | 0
0 | 0 | 0 | 00 | 0 | 0 | 0 | 0 | 0 | 0 | 0 | 00 | 0 | 0
0 | 0 | 0 | 00 | 0 | 0 | 0 | 0 | 0 | 0 | 0 | 00 | 0 | 0
0 | 0 | 0 | 00 | 0 | 0 | 0 | 0 | 0 | 0 | 0 | 00 | 0 | 0
0 | 0 | 0 | 00 | 0 | 0 | 0 | 0 | 0 | 0 | 0 | 00 | 0 | 0
0 | 0 | 0 | 00 | 0 | 0 | 0 | 0 | 0 | 0 | 0 | 00 | 0 | 0
0 | 0 | 0 | 00 | 0 | 0 | 0 | 0 | 0 | 0 | 0 | 00 | 0 | 0
0 | 0 | 0 | 00 | 0 | 0 | 0 | 0 | 0 | 0 | 0 | 00 | 0 | 0
0 | 0 | 0 | 00 | 0 | 0 | 0 | 0 | 0 | 0 | 0 | 00 | 0 | 0
0 | 0 | 0 | 00 | 0 | 0 | 0 | 0 | 0 | 0 | 0 | 00 | 0 | 0
0 | 0 | 0 | 00 | 0 | 0 | 0 | 0 | 0 | 0 | 0 | 00 | 0 | 0
0 | 0 | АП-08/15-АОВ2.К | 00 | 0 | 0 | 0 | 0 | 0 | 0 | 0 | 00 | 0 | 0
0 | 0 | 0 | 00 | 0 | 0 | 0 | 0 | 0 | 0 | 0 | 00 | 0 | 0
0 | 0 | 0 | 00 | 0 | 0 | 0 | 0 | 0 | 0 | 0 | 00 | 0 | 0
0 | 0 | 0 | 00 | 0 | 0 | 0 | 0 | 0 | 0 | 0 | 00 | 0 | 0
0 | 0 | 0 | 00 | 0 | 0 | 0 | 0 | 0 | 0 | 0 | 00 | 0 | 0
Обозначение кабеля, провода | Кабель, провод | 0 | Кабель, провод0 | 0 | 0 | Обозначение кабеля, провода | Участок трассы кабеля, провода | 0 | Обозначение кабеля, провода | 0 | 00 | 0 | 0
0 | по проекту | 0 | по проекту0 | 0 | 0 | 0 | в трубе стальной, Ø/м | 0 | 0 | в трубе ПВХ (п), ПНД (пн), металло-рукаве (м), Ø/м | в трубе ПВХ (п), ПНД (пн), металло-рукаве (м), Ø/м0 | 0 | 0
0 | Марка | Кол., число и сечение жил | Марка0 | 0 | Длина, м | 0 | 0 | 0 | 0 | 0 | 00 | 0 | 0
0 | 0 | 0 | 00 | 0 | 0 | 0 | 0 | 0 | 0 | 0 | 00 | 0 | 0
0 | 0 | 0 | 00 | 0 | 0 | 0 | 0 | 0 | 0 | 0 | 00 | 0 | 0
0 | 0 | 0 | 00 | 0 | 0 | 0 | 0 | 0 | 0 | 0 | 00 | 0 | 0
0 | 0 | 0 | 00 | 0 | 0 | 0 | 0 | 0 | 0 | 0 | 00 | 0 | 0
0 | 0 | 0 | 00 | 0 | 0 | 0 | 0 | 0 | 0 | 0 | 00 | 0 | 0
0 | 0 | 0 | 00 | 0 | 0 | 0 | 0 | 0 | 0 | 0 | 00 | 0 | 0
0 | 0 | 0 | 00 | 0 | 0 | 0 | 0 | 0 | 0 | 0 | 00 | 0 | 0
0 | 0 | 0 | 00 | 0 | 0 | 0 | 0 | 0 | 0 | 0 | 00 | 0 | 0
0 | 0 | 0 | 00 | 0 | 0 | 0 | 0 | 0 | 0 | 0 | 00 | 0 | 0
0 | 0 | 0 | 00 | 0 | 0 | 0 | 0 | 0 | 0 | 0 | 00 | 0 | 0
0 | 0 | 0 | 00 | 0 | 0 | 0 | 0 | 0 | 0 | 0 | 00 | 0 | 0
0 | 0 | 0 | 00 | 0 | 0 | 0 | 0 | 0 | 0 | 0 | 00 | 0 | 0
0 | 0 | 0 | 00 | 0 | 0 | 0 | 0 | 0 | 0 | 0 | 00 | 0 | 0
0 | 0 | 0 | 00 | 0 | 0 | 0 | 0 | 0 | 0 | 0 | 00 | 0 | 0
0 | 0 | 0 | 00 | 0 | 0 | 0 | 0 | 0 | 0 | 0 | 00 | 0 | 0
0 | 0 | 0 | 00 | 0 | 0 | 0 | 0 | 0 | 0 | 0 | 00 | 0 | 0
0 | 0 | 0 | 00 | 0 | 0 | 0 | 0 | 0 | 0 | 0 | 00 | 0 | 0
0 | 0 | 0 | 00 | 0 | 0 | 0 | 0 | 0 | 0 | 0 | 00 | 0 | 0
0 | 0 | 0 | 00 | 0 | 0 | 0 | 0 | 0 | 0 | 0 | 00 | 0 | 0
0 | 0 | 0 | 00 | 0 | 0 | 0 | 0 | 0 | 0 | 0 | 00 | 0 | 0
0 | 0 | 0 | 00 | 0 | 0 | 0 | 0 | 0 | 0 | 0 | 00 | 0 | 0
0 | 0 | 0 | 00 | 0 | 0 | 0 | 0 | 0 | 0 | 0 | 00 | 0 | 0
0 | 0 | 0 | 00 | 0 | 0 | 0 | 0 | 0 | 0 | 0 | 00 | 0 | 0
0 | 0 | 0 | 00 | 0 | 0 | 0 | 0 | 0 | 0 | 0 | 00 | 0 | 0
0 | 0 | 0 | 00 | 0 | 0 | 0 | 0 | 0 | 0 | 0 | 00 | 0 | 0
0 | 0 | 0 | 00 | 0 | 0 | 0 | 0 | 0 | 0 | 0 | 00 | 0 | 0
0 | 0 | 0 | 00 | 0 | 0 | 0 | 0 | 0 | 0 | 0 | 00 | 0 | 0
0 | 0 | 0 | 00 | 0 | 0 | 0 | 0 | 0 | 0 | 0 | 00 | 0 | 0
0 | 0 | 0 | 00 | 0 | 0 | 0 | 0 | 0 | 0 | 0 | 00 | 0 | 0
0 | 0 | 0 | 00 | 0 | 0 | 0 | 0 | 0 | 0 | 0 | 00 | 0 | 0
0 | 0 | 0 | 00 | 0 | 0 | 0 | 0 | 0 | 0 | 0 | 00 | 0 | 0
0 | 0 | 0 | 00 | 0 | 0 | 0 | 0 | 0 | 0 | 0 | 00 | 0 | 0
0 | 0 | 0 | 00 | 0 | 0 | 0 | 0 | 0 | 0 | 0 | 00 | 0 | 0
0 | 0 | 0 | 00 | 0 | 0 | 0 | 0 | 0 | 0 | 0 | 00 | 0 | 0
0 | 0 | 0 | 00 | 0 | 0 | 0 | 0 | 0 | 0 | 0 | 00 | 0 | 0
0 | 0 | АП-08/15-АОВ2.К | 00 | 0 | 0 | 0 | 0 | 0 | 0 | 0 | 00 | 0 | 0
0 | 0 | 0 | 00 | 0 | 0 | 0 | 0 | 0 | 0 | 0 | 00 | 0 | 0
0 | 0 | 0 | 00 | 0 | 0 | 0 | 0 | 0 | 0 | 0 | 00 | 0 | 0
0 | 0 | 0 | 00 | 0 | 0 | 0 | 0 | 0 | 0 | 0 | 00 | 0 | 0
0 | 0 | 0 | 00 | 0 | 0 | 0 | 0 | 0 | 0 | 0 | 00 | 0 | 0
Обозначение кабеля, провода | Кабель, провод | 0 | Кабель, провод0 | 0 | 0 | Обозначение кабеля, провода | Участок трассы кабеля, провода | 0 | Обозначение кабеля, провода | 0 | 00 | 0 | 0
0 | по проекту | 0 | по проекту0 | 0 | 0 | 0 | в трубе стальной, Ø/м | 0 | 0 | в трубе ПВХ (п), ПНД (пн), металло-рукаве (м), Ø/м | в трубе ПВХ (п), ПНД (пн), металло-рукаве (м), Ø/м0 | 0 | 0
0 | Марка | Кол., число и сечение жил | Марка0 | 0 | Длина, м | 0 | 0 | 0 | 0 | 0 | 00 | 0 | 0
0 | 0 | 0 | 00 | 0 | 0 | 0 | 0 | 0 | 0 | 0 | 00 | 0 | 0
0 | 0 | 0 | 00 | 0 | 0 | 0 | 0 | 0 | 0 | 0 | 00 | 0 | 0
0 | 0 | 0 | 00 | 0 | 0 | 0 | 0 | 0 | 0 | 0 | 00 | 0 | 0
0 | 0 | 0 | 00 | 0 | 0 | 0 | 0 | 0 | 0 | 0 | 00 | 0 | 0
0 | 0 | 0 | 00 | 0 | 0 | 0 | 0 | 0 | 0 | 0 | 00 | 0 | 0
0 | 0 | 0 | 00 | 0 | 0 | 0 | 0 | 0 | 0 | 0 | 00 | 0 | 0
0 | 0 | 0 | 00 | 0 | 0 | 0 | 0 | 0 | 0 | 0 | 00 | 0 | 0
0 | 0 | 0 | 00 | 0 | 0 | 0 | 0 | 0 | 0 | 0 | 00 | 0 | 0
0 | 0 | 0 | 00 | 0 | 0 | 0 | 0 | 0 | 0 | 0 | 00 | 0 | 0
0 | 0 | 0 | 00 | 0 | 0 | 0 | 0 | 0 | 0 | 0 | 00 | 0 | 0
0 | 0 | 0 | 00 | 0 | 0 | 0 | 0 | 0 | 0 | 0 | 00 | 0 | 0
0 | 0 | 0 | 00 | 0 | 0 | 0 | 0 | 0 | 0 | 0 | 00 | 0 | 0
0 | 0 | 0 | 00 | 0 | 0 | 0 | 0 | 0 | 0 | 0 | 00 | 0 | 0
0 | 0 | 0 | 00 | 0 | 0 | 0 | 0 | 0 | 0 | 0 | 00 | 0 | 0
0 | 0 | 0 | 00 | 0 | 0 | 0 | 0 | 0 | 0 | 0 | 00 | 0 | 0
0 | 0 | 0 | 00 | 0 | 0 | 0 | 0 | 0 | 0 | 0 | 00 | 0 | 0
0 | 0 | 0 | 00 | 0 | 0 | 0 | 0 | 0 | 0 | 0 | 00 | 0 | 0
0 | 0 | 0 | 00 | 0 | 0 | 0 | 0 | 0 | 0 | 0 | 00 | 0 | 0
0 | 0 | 0 | 00 | 0 | 0 | 0 | 0 | 0 | 0 | 0 | 00 | 0 | 0
0 | 0 | 0 | 00 | 0 | 0 | 0 | 0 | 0 | 0 | 0 | 00 | 0 | 0
0 | 0 | 0 | 00 | 0 | 0 | 0 | 0 | 0 | 0 | 0 | 00 | 0 | 0
0 | 0 | 0 | 00 | 0 | 0 | 0 | 0 | 0 | 0 | 0 | 00 | 0 | 0
0 | 0 | 0 | 00 | 0 | 0 | 0 | 0 | 0 | 0 | 0 | 00 | 0 | 0
0 | 0 | 0 | 00 | 0 | 0 | 0 | 0 | 0 | 0 | 0 | 00 | 0 | 0
0 | 0 | 0 | 00 | 0 | 0 | 0 | 0 | 0 | 0 | 0 | 00 | 0 | 0
0 | 0 | 0 | 00 | 0 | 0 | 0 | 0 | 0 | 0 | 0 | 00 | 0 | 0
0 | 0 | 0 | 00 | 0 | 0 | 0 | 0 | 0 | 0 | 0 | 00 | 0 | 0
0 | 0 | 0 | 00 | 0 | 0 | 0 | 0 | 0 | 0 | 0 | 00 | 0 | 0
0 | 0 | 0 | 00 | 0 | 0 | 0 | 0 | 0 | 0 | 0 | 00 | 0 | 0
0 | 0 | 0 | 00 | 0 | 0 | 0 | 0 | 0 | 0 | 0 | 00 | 0 | 0
0 | 0 | 0 | 00 | 0 | 0 | 0 | 0 | 0 | 0 | 0 | 00 | 0 | 0
0 | 0 | 0 | 00 | 0 | 0 | 0 | 0 | 0 | 0 | 0 | 00 | 0 | 0
0 | 0 | 0 | 00 | 0 | 0 | 0 | 0 | 0 | 0 | 0 | 00 | 0 | 0
0 | 0 | 0 | 00 | 0 | 0 | 0 | 0 | 0 | 0 | 0 | 00 | 0 | 0
0 | 0 | 0 | 00 | 0 | 0 | 0 | 0 | 0 | 0 | 0 | 00 | 0 | 0
0 | 0 | АП-08/15-АОВ2.К | 00 | 0 | 0 | 0 | 0 | 0 | 0 | 0 | 00 | 0 | 0
0 | 0 | 0 | 00 | 0 | 0 | 0 | 0 | 0 | 0 | 0 | 00 | 0 | 0
0 | 0 | 0 | 00 | 0 | 0 | 0 | 0 | 0 | 0 | 0 | 00 | 0 | 0
0 | 0 | 0 | 00 | 0 | 0 | 0 | 0 | 0 | 0 | 0 | 00 | 0 | 0
0 | 0 | 0 | 00 | 0 | 0 | 0 | 0 | 0 | 0 | 0 | 00 | 0 | 0
Обозначение кабеля, провода | Кабель, провод | 0 | Кабель, провод0 | 0 | 0 | Обозначение кабеля, провода | Участок трассы кабеля, провода | 0 | Обозначение кабеля, провода | 0 | 00 | 0 | 0
0 | по проекту | 0 | по проекту0 | 0 | 0 | 0 | в трубе стальной, Ø/м | 0 | 0 | в трубе ПВХ (п), ПНД (пн), металло-рукаве (м), Ø/м | в трубе ПВХ (п), ПНД (пн), металло-рукаве (м), Ø/м0 | 0 | 0
0 | Марка | Кол., число и сечение жил | Марка0 | 0 | Длина, м | 0 | 0 | 0 | 0 | 0 | 00 | 0 | 0
0 | 0 | 0 | 00 | 0 | 0 | 0 | 0 | 0 | 0 | 0 | 00 | 0 | 0
0 | 0 | 0 | 00 | 0 | 0 | 0 | 0 | 0 | 0 | 0 | 00 | 0 | 0
0 | 0 | 0 | 00 | 0 | 0 | 0 | 0 | 0 | 0 | 0 | 00 | 0 | 0
0 | 0 | 0 | 00 | 0 | 0 | 0 | 0 | 0 | 0 | 0 | 00 | 0 | 0
0 | 0 | 0 | 00 | 0 | 0 | 0 | 0 | 0 | 0 | 0 | 00 | 0 | 0
0 | 0 | 0 | 00 | 0 | 0 | 0 | 0 | 0 | 0 | 0 | 00 | 0 | 0
0 | 0 | 0 | 00 | 0 | 0 | 0 | 0 | 0 | 0 | 0 | 00 | 0 | 0
0 | 0 | 0 | 00 | 0 | 0 | 0 | 0 | 0 | 0 | 0 | 00 | 0 | 0
0 | 0 | 0 | 00 | 0 | 0 | 0 | 0 | 0 | 0 | 0 | 00 | 0 | 0
0 | 0 | 0 | 00 | 0 | 0 | 0 | 0 | 0 | 0 | 0 | 00 | 0 | 0
0 | 0 | 0 | 00 | 0 | 0 | 0 | 0 | 0 | 0 | 0 | 00 | 0 | 0
0 | 0 | 0 | 00 | 0 | 0 | 0 | 0 | 0 | 0 | 0 | 00 | 0 | 0
0 | 0 | 0 | 00 | 0 | 0 | 0 | 0 | 0 | 0 | 0 | 00 | 0 | 0
0 | 0 | 0 | 00 | 0 | 0 | 0 | 0 | 0 | 0 | 0 | 00 | 0 | 0
0 | 0 | 0 | 00 | 0 | 0 | 0 | 0 | 0 | 0 | 0 | 00 | 0 | 0
0 | 0 | 0 | 00 | 0 | 0 | 0 | 0 | 0 | 0 | 0 | 00 | 0 | 0
0 | 0 | 0 | 00 | 0 | 0 | 0 | 0 | 0 | 0 | 0 | 00 | 0 | 0
0 | 0 | 0 | 00 | 0 | 0 | 0 | 0 | 0 | 0 | 0 | 00 | 0 | 0
0 | 0 | 0 | 00 | 0 | 0 | 0 | 0 | 0 | 0 | 0 | 00 | 0 | 0
0 | 0 | 0 | 00 | 0 | 0 | 0 | 0 | 0 | 0 | 0 | 00 | 0 | 0
0 | 0 | 0 | 00 | 0 | 0 | 0 | 0 | 0 | 0 | 0 | 00 | 0 | 0
0 | 0 | 0 | 00 | 0 | 0 | 0 | 0 | 0 | 0 | 0 | 00 | 0 | 0
0 | 0 | 0 | 00 | 0 | 0 | 0 | 0 | 0 | 0 | 0 | 00 | 0 | 0
0 | 0 | 0 | 00 | 0 | 0 | 0 | 0 | 0 | 0 | 0 | 00 | 0 | 0
0 | 0 | 0 | 00 | 0 | 0 | 0 | 0 | 0 | 0 | 0 | 00 | 0 | 0
0 | 0 | 0 | 00 | 0 | 0 | 0 | 0 | 0 | 0 | 0 | 00 | 0 | 0
0 | 0 | 0 | 00 | 0 | 0 | 0 | 0 | 0 | 0 | 0 | 00 | 0 | 0
0 | 0 | 0 | 00 | 0 | 0 | 0 | 0 | 0 | 0 | 0 | 00 | 0 | 0
0 | 0 | 0 | 00 | 0 | 0 | 0 | 0 | 0 | 0 | 0 | 00 | 0 | 0
0 | 0 | 0 | 00 | 0 | 0 | 0 | 0 | 0 | 0 | 0 | 00 | 0 | 0
0 | 0 | 0 | 00 | 0 | 0 | 0 | 0 | 0 | 0 | 0 | 00 | 0 | 0
0 | 0 | 0 | 00 | 0 | 0 | 0 | 0 | 0 | 0 | 0 | 00 | 0 | 0
0 | 0 | 0 | 00 | 0 | 0 | 0 | 0 | 0 | 0 | 0 | 00 | 0 | 0
0 | 0 | 0 | 00 | 0 | 0 | 0 | 0 | 0 | 0 | 0 | 00 | 0 | 0
0 | 0 | 0 | 00 | 0 | 0 | 0 | 0 | 0 | 0 | 0 | 00 | 0 | 0
0 | 0 | АП-08/15-АОВ2.К | 00 | 0 | 0 | 0 | 0 | 0 | 0 | 0 | 00 | 0 | 0
0 | 0 | 0 | 00 | 0 | 0 | 0 | 0 | 0 | 0 | 0 | 00 | 0 | 0
0 | 0 | 0 | 00 | 0 | 0 | 0 | 0 | 0 | 0 | 0 | 00 | 0 | 0
0 | 0 | 0 | 00 | 0 | 0 | 0 | 0 | 0 | 0 | 0 | 00 | 0 | 0
0 | 0 | 0 | 00 | 0 | 0 | 0 | 0 | 0 | 0 | 0 | 00 | 0 | 0
Обозначение кабеля, провода | Кабель, провод | 0 | Кабель, провод0 | 0 | 0 | Обозначение кабеля, провода | Участок трассы кабеля, провода | 0 | Обозначение кабеля, провода | 0 | 00 | 0 | 0
0 | по проекту | 0 | по проекту0 | 0 | 0 | 0 | в трубе стальной, Ø/м | 0 | 0 | в трубе ПВХ (п), ПНД (пн), металло-рукаве (м), Ø/м | в трубе ПВХ (п), ПНД (пн), металло-рукаве (м), Ø/м0 | 0 | 0
0 | Марка | Кол., число и сечение жил | Марка0 | 0 | Длина, м | 0 | 0 | 0 | 0 | 0 | 00 | 0 | 0
0 | 0 | 0 | 00 | 0 | 0 | 0 | 0 | 0 | 0 | 0 | 00 | 0 | 0
0 | 0 | 0 | 00 | 0 | 0 | 0 | 0 | 0 | 0 | 0 | 00 | 0 | 0
0 | 0 | 0 | 00 | 0 | 0 | 0 | 0 | 0 | 0 | 0 | 00 | 0 | 0
0 | 0 | 0 | 00 | 0 | 0 | 0 | 0 | 0 | 0 | 0 | 00 | 0 | 0
0 | 0 | 0 | 00 | 0 | 0 | 0 | 0 | 0 | 0 | 0 | 00 | 0 | 0
0 | 0 | 0 | 00 | 0 | 0 | 0 | 0 | 0 | 0 | 0 | 00 | 0 | 0
0 | 0 | 0 | 00 | 0 | 0 | 0 | 0 | 0 | 0 | 0 | 00 | 0 | 0
0 | 0 | 0 | 00 | 0 | 0 | 0 | 0 | 0 | 0 | 0 | 00 | 0 | 0
0 | 0 | 0 | 00 | 0 | 0 | 0 | 0 | 0 | 0 | 0 | 00 | 0 | 0
0 | 0 | 0 | 00 | 0 | 0 | 0 | 0 | 0 | 0 | 0 | 00 | 0 | 0
0 | 0 | 0 | 00 | 0 | 0 | 0 | 0 | 0 | 0 | 0 | 00 | 0 | 0
0 | 0 | 0 | 00 | 0 | 0 | 0 | 0 | 0 | 0 | 0 | 00 | 0 | 0
0 | 0 | 0 | 00 | 0 | 0 | 0 | 0 | 0 | 0 | 0 | 00 | 0 | 0
0 | 0 | 0 | 00 | 0 | 0 | 0 | 0 | 0 | 0 | 0 | 00 | 0 | 0
0 | 0 | 0 | 00 | 0 | 0 | 0 | 0 | 0 | 0 | 0 | 00 | 0 | 0
0 | 0 | 0 | 00 | 0 | 0 | 0 | 0 | 0 | 0 | 0 | 00 | 0 | 0
0 | 0 | 0 | 00 | 0 | 0 | 0 | 0 | 0 | 0 | 0 | 00 | 0 | 0
0 | 0 | 0 | 00 | 0 | 0 | 0 | 0 | 0 | 0 | 0 | 00 | 0 | 0
0 | 0 | 0 | 00 | 0 | 0 | 0 | 0 | 0 | 0 | 0 | 00 | 0 | 0
0 | 0 | 0 | 00 | 0 | 0 | 0 | 0 | 0 | 0 | 0 | 00 | 0 | 0
0 | 0 | 0 | 00 | 0 | 0 | 0 | 0 | 0 | 0 | 0 | 00 | 0 | 0
0 | 0 | 0 | 00 | 0 | 0 | 0 | 0 | 0 | 0 | 0 | 00 | 0 | 0
0 | 0 | 0 | 00 | 0 | 0 | 0 | 0 | 0 | 0 | 0 | 00 | 0 | 0
0 | 0 | 0 | 00 | 0 | 0 | 0 | 0 | 0 | 0 | 0 | 00 | 0 | 0
0 | 0 | 0 | 00 | 0 | 0 | 0 | 0 | 0 | 0 | 0 | 00 | 0 | 0
0 | 0 | 0 | 00 | 0 | 0 | 0 | 0 | 0 | 0 | 0 | 00 | 0 | 0
0 | 0 | 0 | 00 | 0 | 0 | 0 | 0 | 0 | 0 | 0 | 00 | 0 | 0
0 | 0 | 0 | 00 | 0 | 0 | 0 | 0 | 0 | 0 | 0 | 00 | 0 | 0
0 | 0 | 0 | 00 | 0 | 0 | 0 | 0 | 0 | 0 | 0 | 00 | 0 | 0
0 | 0 | 0 | 00 | 0 | 0 | 0 | 0 | 0 | 0 | 0 | 00 | 0 | 0
0 | 0 | 0 | 00 | 0 | 0 | 0 | 0 | 0 | 0 | 0 | 00 | 0 | 0
0 | 0 | 0 | 00 | 0 | 0 | 0 | 0 | 0 | 0 | 0 | 00 | 0 | 0
0 | 0 | 0 | 00 | 0 | 0 | 0 | 0 | 0 | 0 | 0 | 00 | 0 | 0
0 | 0 | 0 | 00 | 0 | 0 | 0 | 0 | 0 | 0 | 0 | 00 | 0 | 0
0 | 0 | 0 | 00 | 0 | 0 | 0 | 0 | 0 | 0 | 0 | 00 | 0 | 0
0 | 0 | АП-08/15-АОВ2.К | 00 | 0 | 0 | 0 | 0 | 0 | 0 | 0 | 00 | 0 | 0
0 | 0 | 0 | 00 | 0 | 0 | 0 | 0 | 0 | 0 | 0 | 00 | 0 | 0
0 | 0 | 0 | 00 | 0 | 0 | 0 | 0 | 0 | 0 | 0 | 00 | 0 | 0
0 | 0 | 0 | 00 | 0 | 0 | 0 | 0 | 0 | 0 | 0 | 00 | 0 | 0
0 | 0 | 0 | 00 | 0 | 0 | 0 | 0 | 0 | 0 | 0 | 00 | 0 | 0
Обозначение кабеля, провода | Кабель, провод | 0 | Кабель, провод0 | 0 | 0 | Обозначение кабеля, провода | Участок трассы кабеля, провода | 0 | Обозначение кабеля, провода | 0 | 00 | 0 | 0
0 | по проекту | 0 | по проекту0 | 0 | 0 | 0 | в трубе стальной, Ø/м | 0 | 0 | в трубе ПВХ (п), ПНД (пн), металло-рукаве (м), Ø/м | в трубе ПВХ (п), ПНД (пн), металло-рукаве (м), Ø/м0 | 0 | 0
0 | Марка | Кол., число и сечение жил | Марка0 | 0 | Длина, м | 0 | 0 | 0 | 0 | 0 | 00 | 0 | 0
0 | 0 | 0 | 00 | 0 | 0 | 0 | 0 | 0 | 0 | 0 | 00 | 0 | 0
0 | 0 | 0 | 00 | 0 | 0 | 0 | 0 | 0 | 0 | 0 | 00 | 0 | 0
0 | 0 | 0 | 00 | 0 | 0 | 0 | 0 | 0 | 0 | 0 | 00 | 0 | 0
0 | 0 | 0 | 00 | 0 | 0 | 0 | 0 | 0 | 0 | 0 | 00 | 0 | 0
0 | 0 | 0 | 00 | 0 | 0 | 0 | 0 | 0 | 0 | 0 | 00 | 0 | 0
0 | 0 | 0 | 00 | 0 | 0 | 0 | 0 | 0 | 0 | 0 | 00 | 0 | 0
0 | 0 | 0 | 00 | 0 | 0 | 0 | 0 | 0 | 0 | 0 | 00 | 0 | 0
0 | 0 | 0 | 00 | 0 | 0 | 0 | 0 | 0 | 0 | 0 | 00 | 0 | 0
0 | 0 | 0 | 00 | 0 | 0 | 0 | 0 | 0 | 0 | 0 | 00 | 0 | 0
0 | 0 | 0 | 00 | 0 | 0 | 0 | 0 | 0 | 0 | 0 | 00 | 0 | 0
0 | 0 | 0 | 00 | 0 | 0 | 0 | 0 | 0 | 0 | 0 | 00 | 0 | 0
0 | 0 | 0 | 00 | 0 | 0 | 0 | 0 | 0 | 0 | 0 | 00 | 0 | 0
0 | 0 | 0 | 00 | 0 | 0 | 0 | 0 | 0 | 0 | 0 | 00 | 0 | 0
0 | 0 | 0 | 00 | 0 | 0 | 0 | 0 | 0 | 0 | 0 | 00 | 0 | 0
0 | 0 | 0 | 00 | 0 | 0 | 0 | 0 | 0 | 0 | 0 | 00 | 0 | 0
0 | 0 | 0 | 00 | 0 | 0 | 0 | 0 | 0 | 0 | 0 | 00 | 0 | 0
0 | 0 | 0 | 00 | 0 | 0 | 0 | 0 | 0 | 0 | 0 | 00 | 0 | 0
0 | 0 | 0 | 00 | 0 | 0 | 0 | 0 | 0 | 0 | 0 | 00 | 0 | 0
0 | 0 | 0 | 00 | 0 | 0 | 0 | 0 | 0 | 0 | 0 | 00 | 0 | 0
0 | 0 | 0 | 00 | 0 | 0 | 0 | 0 | 0 | 0 | 0 | 00 | 0 | 0
0 | 0 | 0 | 00 | 0 | 0 | 0 | 0 | 0 | 0 | 0 | 00 | 0 | 0
0 | 0 | 0 | 00 | 0 | 0 | 0 | 0 | 0 | 0 | 0 | 00 | 0 | 0
0 | 0 | 0 | 00 | 0 | 0 | 0 | 0 | 0 | 0 | 0 | 00 | 0 | 0
0 | 0 | 0 | 00 | 0 | 0 | 0 | 0 | 0 | 0 | 0 | 00 | 0 | 0
0 | 0 | 0 | 00 | 0 | 0 | 0 | 0 | 0 | 0 | 0 | 00 | 0 | 0
0 | 0 | 0 | 00 | 0 | 0 | 0 | 0 | 0 | 0 | 0 | 00 | 0 | 0
0 | 0 | 0 | 00 | 0 | 0 | 0 | 0 | 0 | 0 | 0 | 00 | 0 | 0
0 | 0 | 0 | 00 | 0 | 0 | 0 | 0 | 0 | 0 | 0 | 00 | 0 | 0
0 | 0 | 0 | 00 | 0 | 0 | 0 | 0 | 0 | 0 | 0 | 00 | 0 | 0
0 | 0 | 0 | 00 | 0 | 0 | 0 | 0 | 0 | 0 | 0 | 00 | 0 | 0
0 | 0 | 0 | 00 | 0 | 0 | 0 | 0 | 0 | 0 | 0 | 00 | 0 | 0
0 | 0 | 0 | 00 | 0 | 0 | 0 | 0 | 0 | 0 | 0 | 00 | 0 | 0
0 | 0 | 0 | 00 | 0 | 0 | 0 | 0 | 0 | 0 | 0 | 00 | 0 | 0
0 | 0 | 0 | 00 | 0 | 0 | 0 | 0 | 0 | 0 | 0 | 00 | 0 | 0
0 | 0 | 0 | 00 | 0 | 0 | 0 | 0 | 0 | 0 | 0 | 00 | 0 | 0
0 | 0 | АП-08/15-АОВ2.К | 00 | 0 | 0 | 0 | 0 | 0 | 0 | 0 | 00 | 0 | 0
0 | 0 | 0 | 00 | 0 | 0 | 0 | 0 | 0 | 0 | 0 | 00 | 0 | 0
0 | 0 | 0 | 00 | 0 | 0 | 0 | 0 | 0 | 0 | 0 | 00 | 0 | 0
0 | 0 | 0 | 00 | 0 | 0 | 0 | 0 | 0 | 0 | 0 | 00 | 0 | 0
0 | 0 | 0 | 00 | 0 | 0 | 0 | 0 | 0 | 0 | 0 | 00 | 0 | 0
Обозначение кабеля, провода | Кабель, провод | 0 | Кабель, провод0 | 0 | 0 | Обозначение кабеля, провода | Участок трассы кабеля, провода | 0 | Обозначение кабеля, провода | 0 | 00 | 0 | 0
0 | по проекту | 0 | по проекту0 | 0 | 0 | 0 | в трубе стальной, Ø/м | 0 | 0 | в трубе ПВХ (п), ПНД (пн), металло-рукаве (м), Ø/м | в трубе ПВХ (п), ПНД (пн), металло-рукаве (м), Ø/м0 | 0 | 0
0 | Марка | Кол., число и сечение жил | Марка0 | 0 | Длина, м | 0 | 0 | 0 | 0 | 0 | 00 | 0 | 0
0 | 0 | 0 | 00 | 0 | 0 | 0 | 0 | 0 | 0 | 0 | 00 | 0 | 0
0 | 0 | 0 | 00 | 0 | 0 | 0 | 0 | 0 | 0 | 0 | 00 | 0 | 0
0 | 0 | 0 | 00 | 0 | 0 | 0 | 0 | 0 | 0 | 0 | 00 | 0 | 0
0 | 0 | 0 | 00 | 0 | 0 | 0 | 0 | 0 | 0 | 0 | 00 | 0 | 0
0 | 0 | 0 | 00 | 0 | 0 | 0 | 0 | 0 | 0 | 0 | 00 | 0 | 0
0 | 0 | 0 | 00 | 0 | 0 | 0 | 0 | 0 | 0 | 0 | 00 | 0 | 0
0 | 0 | 0 | 00 | 0 | 0 | 0 | 0 | 0 | 0 | 0 | 00 | 0 | 0
0 | 0 | 0 | 00 | 0 | 0 | 0 | 0 | 0 | 0 | 0 | 00 | 0 | 0
0 | 0 | 0 | 00 | 0 | 0 | 0 | 0 | 0 | 0 | 0 | 00 | 0 | 0
0 | 0 | 0 | 00 | 0 | 0 | 0 | 0 | 0 | 0 | 0 | 00 | 0 | 0
0 | 0 | 0 | 00 | 0 | 0 | 0 | 0 | 0 | 0 | 0 | 00 | 0 | 0
0 | 0 | 0 | 00 | 0 | 0 | 0 | 0 | 0 | 0 | 0 | 00 | 0 | 0
0 | 0 | 0 | 00 | 0 | 0 | 0 | 0 | 0 | 0 | 0 | 00 | 0 | 0
0 | 0 | 0 | 00 | 0 | 0 | 0 | 0 | 0 | 0 | 0 | 00 | 0 | 0
0 | 0 | 0 | 00 | 0 | 0 | 0 | 0 | 0 | 0 | 0 | 00 | 0 | 0
0 | 0 | 0 | 00 | 0 | 0 | 0 | 0 | 0 | 0 | 0 | 00 | 0 | 0
0 | 0 | 0 | 00 | 0 | 0 | 0 | 0 | 0 | 0 | 0 | 00 | 0 | 0
0 | 0 | 0 | 00 | 0 | 0 | 0 | 0 | 0 | 0 | 0 | 00 | 0 | 0
0 | 0 | 0 | 00 | 0 | 0 | 0 | 0 | 0 | 0 | 0 | 00 | 0 | 0
0 | 0 | 0 | 00 | 0 | 0 | 0 | 0 | 0 | 0 | 0 | 00 | 0 | 0
0 | 0 | 0 | 00 | 0 | 0 | 0 | 0 | 0 | 0 | 0 | 00 | 0 | 0
0 | 0 | 0 | 00 | 0 | 0 | 0 | 0 | 0 | 0 | 0 | 00 | 0 | 0
0 | 0 | 0 | 00 | 0 | 0 | 0 | 0 | 0 | 0 | 0 | 00 | 0 | 0
0 | 0 | 0 | 00 | 0 | 0 | 0 | 0 | 0 | 0 | 0 | 00 | 0 | 0
0 | 0 | 0 | 00 | 0 | 0 | 0 | 0 | 0 | 0 | 0 | 00 | 0 | 0
0 | 0 | 0 | 00 | 0 | 0 | 0 | 0 | 0 | 0 | 0 | 00 | 0 | 0
0 | 0 | 0 | 00 | 0 | 0 | 0 | 0 | 0 | 0 | 0 | 00 | 0 | 0
0 | 0 | 0 | 00 | 0 | 0 | 0 | 0 | 0 | 0 | 0 | 00 | 0 | 0
0 | 0 | 0 | 00 | 0 | 0 | 0 | 0 | 0 | 0 | 0 | 00 | 0 | 0
0 | 0 | 0 | 00 | 0 | 0 | 0 | 0 | 0 | 0 | 0 | 00 | 0 | 0
0 | 0 | 0 | 00 | 0 | 0 | 0 | 0 | 0 | 0 | 0 | 00 | 0 | 0
0 | 0 | 0 | 00 | 0 | 0 | 0 | 0 | 0 | 0 | 0 | 00 | 0 | 0
0 | 0 | 0 | 00 | 0 | 0 | 0 | 0 | 0 | 0 | 0 | 00 | 0 | 0
0 | 0 | 0 | 00 | 0 | 0 | 0 | 0 | 0 | 0 | 0 | 00 | 0 | 0
0 | 0 | 0 | 00 | 0 | 0 | 0 | 0 | 0 | 0 | 0 | 00 | 0 | 0
0 | 0 | АП-08/15-АОВ2.К | 00 | 0 | 0 | 0 | 0 | 0 | 0 | 0 | 00 | 0 | 0
0 | 0 | 0 | 00 | 0 | 0 | 0 | 0 | 0 | 0 | 0 | 00 | 0 | 0
0 | 0 | 0 | 00 | 0 | 0 | 0 | 0 | 0 | 0 | 0 | 00 | 0 | 0
0 | 0 | 0 | 00 | 0 | 0 | 0 | 0 | 0 | 0 | 0 | 00 | 0 | 0
0 | 0 | 0 | 00 | 0 | 0 | 0 | 0 | 0 | 0 | 0 | 00 | 0 | 0
Обозначение кабеля, провода | Кабель, провод | 0 | Кабель, провод0 | 0 | 0 | Обозначение кабеля, провода | Участок трассы кабеля, провода | 0 | Обозначение кабеля, провода | 0 | 00 | 0 | 0
0 | по проекту | 0 | по проекту0 | 0 | 0 | 0 | в трубе стальной, Ø/м | 0 | 0 | в трубе ПВХ (п), ПНД (пн), металло-рукаве (м), Ø/м | в трубе ПВХ (п), ПНД (пн), металло-рукаве (м), Ø/м0 | 0 | 0
0 | Марка | Кол., число и сечение жил | Марка0 | 0 | Длина, м | 0 | 0 | 0 | 0 | 0 | 00 | 0 | 0
0 | 0 | 0 | 00 | 0 | 0 | 0 | 0 | 0 | 0 | 0 | 00 | 0 | 0
0 | 0 | 0 | 00 | 0 | 0 | 0 | 0 | 0 | 0 | 0 | 00 | 0 | 0
0 | 0 | 0 | 00 | 0 | 0 | 0 | 0 | 0 | 0 | 0 | 00 | 0 | 0
0 | 0 | 0 | 00 | 0 | 0 | 0 | 0 | 0 | 0 | 0 | 00 | 0 | 0
0 | 0 | 0 | 00 | 0 | 0 | 0 | 0 | 0 | 0 | 0 | 00 | 0 | 0
0 | 0 | 0 | 00 | 0 | 0 | 0 | 0 | 0 | 0 | 0 | 00 | 0 | 0
0 | 0 | 0 | 00 | 0 | 0 | 0 | 0 | 0 | 0 | 0 | 00 | 0 | 0
0 | 0 | 0 | 00 | 0 | 0 | 0 | 0 | 0 | 0 | 0 | 00 | 0 | 0
0 | 0 | 0 | 00 | 0 | 0 | 0 | 0 | 0 | 0 | 0 | 00 | 0 | 0
0 | 0 | 0 | 00 | 0 | 0 | 0 | 0 | 0 | 0 | 0 | 00 | 0 | 0
0 | 0 | 0 | 00 | 0 | 0 | 0 | 0 | 0 | 0 | 0 | 00 | 0 | 0
0 | 0 | 0 | 00 | 0 | 0 | 0 | 0 | 0 | 0 | 0 | 00 | 0 | 0
0 | 0 | 0 | 00 | 0 | 0 | 0 | 0 | 0 | 0 | 0 | 00 | 0 | 0
0 | 0 | 0 | 00 | 0 | 0 | 0 | 0 | 0 | 0 | 0 | 00 | 0 | 0
0 | 0 | 0 | 00 | 0 | 0 | 0 | 0 | 0 | 0 | 0 | 00 | 0 | 0
0 | 0 | 0 | 00 | 0 | 0 | 0 | 0 | 0 | 0 | 0 | 00 | 0 | 0
0 | 0 | 0 | 00 | 0 | 0 | 0 | 0 | 0 | 0 | 0 | 00 | 0 | 0
0 | 0 | 0 | 00 | 0 | 0 | 0 | 0 | 0 | 0 | 0 | 00 | 0 | 0
0 | 0 | 0 | 00 | 0 | 0 | 0 | 0 | 0 | 0 | 0 | 00 | 0 | 0
0 | 0 | 0 | 00 | 0 | 0 | 0 | 0 | 0 | 0 | 0 | 00 | 0 | 0
0 | 0 | 0 | 00 | 0 | 0 | 0 | 0 | 0 | 0 | 0 | 00 | 0 | 0
0 | 0 | 0 | 00 | 0 | 0 | 0 | 0 | 0 | 0 | 0 | 00 | 0 | 0
0 | 0 | 0 | 00 | 0 | 0 | 0 | 0 | 0 | 0 | 0 | 00 | 0 | 0
0 | 0 | 0 | 00 | 0 | 0 | 0 | 0 | 0 | 0 | 0 | 00 | 0 | 0
0 | 0 | 0 | 00 | 0 | 0 | 0 | 0 | 0 | 0 | 0 | 00 | 0 | 0
0 | 0 | 0 | 00 | 0 | 0 | 0 | 0 | 0 | 0 | 0 | 00 | 0 | 0
0 | 0 | 0 | 00 | 0 | 0 | 0 | 0 | 0 | 0 | 0 | 00 | 0 | 0
0 | 0 | 0 | 00 | 0 | 0 | 0 | 0 | 0 | 0 | 0 | 00 | 0 | 0
0 | 0 | 0 | 00 | 0 | 0 | 0 | 0 | 0 | 0 | 0 | 00 | 0 | 0
0 | 0 | 0 | 00 | 0 | 0 | 0 | 0 | 0 | 0 | 0 | 00 | 0 | 0
0 | 0 | 0 | 00 | 0 | 0 | 0 | 0 | 0 | 0 | 0 | 00 | 0 | 0
0 | 0 | 0 | 00 | 0 | 0 | 0 | 0 | 0 | 0 | 0 | 00 | 0 | 0
0 | 0 | 0 | 00 | 0 | 0 | 0 | 0 | 0 | 0 | 0 | 00 | 0 | 0
0 | 0 | 0 | 00 | 0 | 0 | 0 | 0 | 0 | 0 | 0 | 00 | 0 | 0
0 | 0 | 0 | 00 | 0 | 0 | 0 | 0 | 0 | 0 | 0 | 00 | 0 | 0
0 | 0 | АП-08/15-АОВ2.К | 00 | 0 | 0 | 0 | 0 | 0 | 0 | 0 | 00 | 0 | 0
0 | 0 | 0 | 00 | 0 | 0 | 0 | 0 | 0 | 0 | 0 | 00 | 0 | 0
0 | 0 | 0 | 00 | 0 | 0 | 0 | 0 | 0 | 0 | 0 | 00 | 0 | 0
0 | 0 | 0 | 00 | 0 | 0 | 0 | 0 | 0 | 0 | 0 | 00 | 0 | 0
0 | 0 | 0 | 00 | 0 | 0 | 0 | 0 | 0 | 0 | 0 | 00 | 0 | 0
Обозначение кабеля, провода | Кабель, провод | 0 | Кабель, провод0 | 0 | 0 | Обозначение кабеля, провода | Участок трассы кабеля, провода | 0 | Обозначение кабеля, провода | 0 | 00 | 0 | 0
0 | по проекту | 0 | по проекту0 | 0 | 0 | 0 | в трубе стальной, Ø/м | 0 | 0 | в трубе ПВХ (п), ПНД (пн), металло-рукаве (м), Ø/м | в трубе ПВХ (п), ПНД (пн), металло-рукаве (м), Ø/м0 | 0 | 0
0 | Марка | Кол., число и сечение жил | Марка0 | 0 | Длина, м | 0 | 0 | 0 | 0 | 0 | 00 | 0 | 0
0 | 0 | 0 | 00 | 0 | 0 | 0 | 0 | 0 | 0 | 0 | 00 | 0 | 0
0 | 0 | 0 | 00 | 0 | 0 | 0 | 0 | 0 | 0 | 0 | 00 | 0 | 0
0 | 0 | 0 | 00 | 0 | 0 | 0 | 0 | 0 | 0 | 0 | 00 | 0 | 0
0 | 0 | 0 | 00 | 0 | 0 | 0 | 0 | 0 | 0 | 0 | 00 | 0 | 0
0 | 0 | 0 | 00 | 0 | 0 | 0 | 0 | 0 | 0 | 0 | 00 | 0 | 0
0 | 0 | 0 | 00 | 0 | 0 | 0 | 0 | 0 | 0 | 0 | 00 | 0 | 0
0 | 0 | 0 | 00 | 0 | 0 | 0 | 0 | 0 | 0 | 0 | 00 | 0 | 0
0 | 0 | 0 | 00 | 0 | 0 | 0 | 0 | 0 | 0 | 0 | 00 | 0 | 0
0 | 0 | 0 | 00 | 0 | 0 | 0 | 0 | 0 | 0 | 0 | 00 | 0 | 0
0 | 0 | 0 | 00 | 0 | 0 | 0 | 0 | 0 | 0 | 0 | 00 | 0 | 0
0 | 0 | 0 | 00 | 0 | 0 | 0 | 0 | 0 | 0 | 0 | 00 | 0 | 0
0 | 0 | 0 | 00 | 0 | 0 | 0 | 0 | 0 | 0 | 0 | 00 | 0 | 0
0 | 0 | 0 | 00 | 0 | 0 | 0 | 0 | 0 | 0 | 0 | 00 | 0 | 0
0 | 0 | 0 | 00 | 0 | 0 | 0 | 0 | 0 | 0 | 0 | 00 | 0 | 0
0 | 0 | 0 | 00 | 0 | 0 | 0 | 0 | 0 | 0 | 0 | 00 | 0 | 0
0 | 0 | 0 | 00 | 0 | 0 | 0 | 0 | 0 | 0 | 0 | 00 | 0 | 0
0 | 0 | 0 | 00 | 0 | 0 | 0 | 0 | 0 | 0 | 0 | 00 | 0 | 0
0 | 0 | 0 | 00 | 0 | 0 | 0 | 0 | 0 | 0 | 0 | 00 | 0 | 0
0 | 0 | 0 | 00 | 0 | 0 | 0 | 0 | 0 | 0 | 0 | 00 | 0 | 0
0 | 0 | 0 | 00 | 0 | 0 | 0 | 0 | 0 | 0 | 0 | 00 | 0 | 0
0 | 0 | 0 | 00 | 0 | 0 | 0 | 0 | 0 | 0 | 0 | 00 | 0 | 0
0 | 0 | 0 | 00 | 0 | 0 | 0 | 0 | 0 | 0 | 0 | 00 | 0 | 0
0 | 0 | 0 | 00 | 0 | 0 | 0 | 0 | 0 | 0 | 0 | 00 | 0 | 0
0 | 0 | 0 | 00 | 0 | 0 | 0 | 0 | 0 | 0 | 0 | 00 | 0 | 0
0 | 0 | 0 | 00 | 0 | 0 | 0 | 0 | 0 | 0 | 0 | 00 | 0 | 0
0 | 0 | 0 | 00 | 0 | 0 | 0 | 0 | 0 | 0 | 0 | 00 | 0 | 0
0 | 0 | 0 | 00 | 0 | 0 | 0 | 0 | 0 | 0 | 0 | 00 | 0 | 0
0 | 0 | 0 | 00 | 0 | 0 | 0 | 0 | 0 | 0 | 0 | 00 | 0 | 0
0 | 0 | 0 | 00 | 0 | 0 | 0 | 0 | 0 | 0 | 0 | 00 | 0 | 0
0 | 0 | 0 | 00 | 0 | 0 | 0 | 0 | 0 | 0 | 0 | 00 | 0 | 0
0 | 0 | 0 | 00 | 0 | 0 | 0 | 0 | 0 | 0 | 0 | 00 | 0 | 0
0 | 0 | 0 | 00 | 0 | 0 | 0 | 0 | 0 | 0 | 0 | 00 | 0 | 0
0 | 0 | 0 | 00 | 0 | 0 | 0 | 0 | 0 | 0 | 0 | 00 | 0 | 0
0 | 0 | 0 | 00 | 0 | 0 | 0 | 0 | 0 | 0 | 0 | 00 | 0 | 0
0 | 0 | 0 | 00 | 0 | 0 | 0 | 0 | 0 | 0 | 0 | 00 | 0 | 0
0 | 0 | АП-08/15-АОВ2.К | 00 | 0 | 0 | 0 | 0 | 0 | 0 | 0 | 00 | 0 | 0
0 | 0 | 0 | 00 | 0 | 0 | 0 | 0 | 0 | 0 | 0 | 00 | 0 | 0
0 | 0 | 0 | 00 | 0 | 0 | 0 | 0 | 0 | 0 | 0 | 00 | 0 | 0
0 | 0 | 0 | 00 | 0 | 0 | 0 | 0 | 0 | 0 | 0 | 00 | 0 | 0
0 | 0 | 0 | 00 | 0 | 0 | 0 | 0 | 0 | 0 | 0 | 00 | 0 | 0
Обозначение кабеля, провода | Кабель, провод | 0 | Кабель, провод0 | 0 | 0 | Обозначение кабеля, провода | Участок трассы кабеля, провода | 0 | Обозначение кабеля, провода | 0 | 00 | 0 | 0
0 | по проекту | 0 | по проекту0 | 0 | 0 | 0 | в трубе стальной, Ø/м | 0 | 0 | в трубе ПВХ (п), ПНД (пн), металло-рукаве (м), Ø/м | в трубе ПВХ (п), ПНД (пн), металло-рукаве (м), Ø/м0 | 0 | 0
0 | Марка | Кол., число и сечение жил | Марка0 | 0 | Длина, м | 0 | 0 | 0 | 0 | 0 | 00 | 0 | 0
0 | 0 | 0 | 00 | 0 | 0 | 0 | 0 | 0 | 0 | 0 | 00 | 0 | 0
0 | 0 | 0 | 00 | 0 | 0 | 0 | 0 | 0 | 0 | 0 | 00 | 0 | 0
0 | 0 | 0 | 00 | 0 | 0 | 0 | 0 | 0 | 0 | 0 | 00 | 0 | 0
0 | 0 | 0 | 00 | 0 | 0 | 0 | 0 | 0 | 0 | 0 | 00 | 0 | 0
0 | 0 | 0 | 00 | 0 | 0 | 0 | 0 | 0 | 0 | 0 | 00 | 0 | 0
0 | 0 | 0 | 00 | 0 | 0 | 0 | 0 | 0 | 0 | 0 | 00 | 0 | 0
0 | 0 | 0 | 00 | 0 | 0 | 0 | 0 | 0 | 0 | 0 | 00 | 0 | 0
0 | 0 | 0 | 00 | 0 | 0 | 0 | 0 | 0 | 0 | 0 | 00 | 0 | 0
0 | 0 | 0 | 00 | 0 | 0 | 0 | 0 | 0 | 0 | 0 | 00 | 0 | 0
0 | 0 | 0 | 00 | 0 | 0 | 0 | 0 | 0 | 0 | 0 | 00 | 0 | 0
0 | 0 | 0 | 00 | 0 | 0 | 0 | 0 | 0 | 0 | 0 | 00 | 0 | 0
0 | 0 | 0 | 00 | 0 | 0 | 0 | 0 | 0 | 0 | 0 | 00 | 0 | 0
0 | 0 | 0 | 00 | 0 | 0 | 0 | 0 | 0 | 0 | 0 | 00 | 0 | 0
0 | 0 | 0 | 00 | 0 | 0 | 0 | 0 | 0 | 0 | 0 | 00 | 0 | 0
0 | 0 | 0 | 00 | 0 | 0 | 0 | 0 | 0 | 0 | 0 | 00 | 0 | 0
0 | 0 | 0 | 00 | 0 | 0 | 0 | 0 | 0 | 0 | 0 | 00 | 0 | 0
0 | 0 | 0 | 00 | 0 | 0 | 0 | 0 | 0 | 0 | 0 | 00 | 0 | 0
0 | 0 | 0 | 00 | 0 | 0 | 0 | 0 | 0 | 0 | 0 | 00 | 0 | 0
0 | 0 | 0 | 00 | 0 | 0 | 0 | 0 | 0 | 0 | 0 | 00 | 0 | 0
0 | 0 | 0 | 00 | 0 | 0 | 0 | 0 | 0 | 0 | 0 | 00 | 0 | 0
0 | 0 | 0 | 00 | 0 | 0 | 0 | 0 | 0 | 0 | 0 | 00 | 0 | 0
0 | 0 | 0 | 00 | 0 | 0 | 0 | 0 | 0 | 0 | 0 | 00 | 0 | 0
0 | 0 | 0 | 00 | 0 | 0 | 0 | 0 | 0 | 0 | 0 | 00 | 0 | 0
0 | 0 | 0 | 00 | 0 | 0 | 0 | 0 | 0 | 0 | 0 | 00 | 0 | 0
0 | 0 | 0 | 00 | 0 | 0 | 0 | 0 | 0 | 0 | 0 | 00 | 0 | 0
0 | 0 | 0 | 00 | 0 | 0 | 0 | 0 | 0 | 0 | 0 | 00 | 0 | 0
0 | 0 | 0 | 00 | 0 | 0 | 0 | 0 | 0 | 0 | 0 | 00 | 0 | 0
0 | 0 | 0 | 00 | 0 | 0 | 0 | 0 | 0 | 0 | 0 | 00 | 0 | 0
0 | 0 | 0 | 00 | 0 | 0 | 0 | 0 | 0 | 0 | 0 | 00 | 0 | 0
0 | 0 | 0 | 00 | 0 | 0 | 0 | 0 | 0 | 0 | 0 | 00 | 0 | 0
0 | 0 | 0 | 00 | 0 | 0 | 0 | 0 | 0 | 0 | 0 | 00 | 0 | 0
0 | 0 | 0 | 00 | 0 | 0 | 0 | 0 | 0 | 0 | 0 | 00 | 0 | 0
0 | 0 | 0 | 00 | 0 | 0 | 0 | 0 | 0 | 0 | 0 | 00 | 0 | 0
0 | 0 | 0 | 00 | 0 | 0 | 0 | 0 | 0 | 0 | 0 | 00 | 0 | 0
0 | 0 | 0 | 00 | 0 | 0 | 0 | 0 | 0 | 0 | 0 | 00 | 0 | 0
0 | 0 | АП-08/15-АОВ2.К | 00 | 0 | 0 | 0 | 0 | 0 | 0 | 0 | 00 | 0 | 0
0 | 0 | 0 | 00 | 0 | 0 | 0 | 0 | 0 | 0 | 0 | 00 | 0 | 0
0 | 0 | 0 | 00 | 0 | 0 | 0 | 0 | 0 | 0 | 0 | 00 | 0 | 0
0 | 0 | 0 | 00 | 0 | 0 | 0 | 0 | 0 | 0 | 0 | 00 | 0 | 0
0 | 0 | 0 | 00 | 0 | 0 | 0 | 0 | 0 | 0 | 0 | 00 | 0 | 0
Обозначение кабеля, провода | Кабель, провод | 0 | Кабель, провод0 | 0 | 0 | Обозначение кабеля, провода | Участок трассы кабеля, провода | 0 | Обозначение кабеля, провода | 0 | 00 | 0 | 0
0 | по проекту | 0 | по проекту0 | 0 | 0 | 0 | в трубе стальной, Ø/м | 0 | 0 | в трубе ПВХ (п), ПНД (пн), металло-рукаве (м), Ø/м | в трубе ПВХ (п), ПНД (пн), металло-рукаве (м), Ø/м0 | 0 | 0
0 | Марка | Кол., число и сечение жил | Марка0 | 0 | Длина, м | 0 | 0 | 0 | 0 | 0 | 00 | 0 | 0
0 | 0 | 0 | 00 | 0 | 0 | 0 | 0 | 0 | 0 | 0 | 00 | 0 | 0
0 | 0 | 0 | 00 | 0 | 0 | 0 | 0 | 0 | 0 | 0 | 00 | 0 | 0
0 | 0 | 0 | 00 | 0 | 0 | 0 | 0 | 0 | 0 | 0 | 00 | 0 | 0
0 | 0 | 0 | 00 | 0 | 0 | 0 | 0 | 0 | 0 | 0 | 00 | 0 | 0
0 | 0 | 0 | 00 | 0 | 0 | 0 | 0 | 0 | 0 | 0 | 00 | 0 | 0
0 | 0 | 0 | 00 | 0 | 0 | 0 | 0 | 0 | 0 | 0 | 00 | 0 | 0
0 | 0 | 0 | 00 | 0 | 0 | 0 | 0 | 0 | 0 | 0 | 00 | 0 | 0
0 | 0 | 0 | 00 | 0 | 0 | 0 | 0 | 0 | 0 | 0 | 00 | 0 | 0
0 | 0 | 0 | 00 | 0 | 0 | 0 | 0 | 0 | 0 | 0 | 00 | 0 | 0
0 | 0 | 0 | 00 | 0 | 0 | 0 | 0 | 0 | 0 | 0 | 00 | 0 | 0
0 | 0 | 0 | 00 | 0 | 0 | 0 | 0 | 0 | 0 | 0 | 00 | 0 | 0
0 | 0 | 0 | 00 | 0 | 0 | 0 | 0 | 0 | 0 | 0 | 00 | 0 | 0
0 | 0 | 0 | 00 | 0 | 0 | 0 | 0 | 0 | 0 | 0 | 00 | 0 | 0
0 | 0 | 0 | 00 | 0 | 0 | 0 | 0 | 0 | 0 | 0 | 00 | 0 | 0
0 | 0 | 0 | 00 | 0 | 0 | 0 | 0 | 0 | 0 | 0 | 00 | 0 | 0
0 | 0 | 0 | 00 | 0 | 0 | 0 | 0 | 0 | 0 | 0 | 00 | 0 | 0
0 | 0 | 0 | 00 | 0 | 0 | 0 | 0 | 0 | 0 | 0 | 00 | 0 | 0
0 | 0 | 0 | 00 | 0 | 0 | 0 | 0 | 0 | 0 | 0 | 00 | 0 | 0
0 | 0 | 0 | 00 | 0 | 0 | 0 | 0 | 0 | 0 | 0 | 00 | 0 | 0
0 | 0 | 0 | 00 | 0 | 0 | 0 | 0 | 0 | 0 | 0 | 00 | 0 | 0
0 | 0 | 0 | 00 | 0 | 0 | 0 | 0 | 0 | 0 | 0 | 00 | 0 | 0
0 | 0 | 0 | 00 | 0 | 0 | 0 | 0 | 0 | 0 | 0 | 00 | 0 | 0
0 | 0 | 0 | 00 | 0 | 0 | 0 | 0 | 0 | 0 | 0 | 00 | 0 | 0
0 | 0 | 0 | 00 | 0 | 0 | 0 | 0 | 0 | 0 | 0 | 00 | 0 | 0
0 | 0 | 0 | 00 | 0 | 0 | 0 | 0 | 0 | 0 | 0 | 00 | 0 | 0
0 | 0 | 0 | 00 | 0 | 0 | 0 | 0 | 0 | 0 | 0 | 00 | 0 | 0
0 | 0 | 0 | 00 | 0 | 0 | 0 | 0 | 0 | 0 | 0 | 00 | 0 | 0
0 | 0 | 0 | 00 | 0 | 0 | 0 | 0 | 0 | 0 | 0 | 00 | 0 | 0
0 | 0 | 0 | 00 | 0 | 0 | 0 | 0 | 0 | 0 | 0 | 00 | 0 | 0
0 | 0 | 0 | 00 | 0 | 0 | 0 | 0 | 0 | 0 | 0 | 00 | 0 | 0
0 | 0 | 0 | 00 | 0 | 0 | 0 | 0 | 0 | 0 | 0 | 00 | 0 | 0
0 | 0 | 0 | 00 | 0 | 0 | 0 | 0 | 0 | 0 | 0 | 00 | 0 | 0
0 | 0 | 0 | 00 | 0 | 0 | 0 | 0 | 0 | 0 | 0 | 00 | 0 | 0
0 | 0 | 0 | 00 | 0 | 0 | 0 | 0 | 0 | 0 | 0 | 00 | 0 | 0
0 | 0 | 0 | 00 | 0 | 0 | 0 | 0 | 0 | 0 | 0 | 00 | 0 | 0
0 | 0 | АП-08/15-АОВ2.К | 00 | 0 | 0 | 0 | 0 | 0 | 0 | 0 | 00 | 0 | 0
0 | 0 | 0 | 00 | 0 | 0 | 0 | 0 | 0 | 0 | 0 | 00 | 0 | 0
0 | 0 | 0 | 00 | 0 | 0 | 0 | 0 | 0 | 0 | 0 | 00 | 0 | 0
0 | 0 | 0 | 00 | 0 | 0 | 0 | 0 | 0 | 0 | 0 | 00 | 0 | 0
0 | 0 | 0 | 00 | 0 | 0 | 0 | 0 | 0 | 0 | 0 | 00 | 0 | 0
Обозначение кабеля, провода | Кабель, провод | 0 | Кабель, провод0 | 0 | 0 | Обозначение кабеля, провода | Участок трассы кабеля, провода | 0 | Обозначение кабеля, провода | 0 | 00 | 0 | 0
0 | по проекту | 0 | по проекту0 | 0 | 0 | 0 | в трубе стальной, Ø/м | 0 | 0 | в трубе ПВХ (п), ПНД (пн), металло-рукаве (м), Ø/м | в трубе ПВХ (п), ПНД (пн), металло-рукаве (м), Ø/м0 | 0 | 0
0 | Марка | Кол., число и сечение жил | Марка0 | 0 | Длина, м | 0 | 0 | 0 | 0 | 0 | 00 | 0 | 0
0 | 0 | 0 | 00 | 0 | 0 | 0 | 0 | 0 | 0 | 0 | 00 | 0 | 0
0 | 0 | 0 | 00 | 0 | 0 | 0 | 0 | 0 | 0 | 0 | 00 | 0 | 0
0 | 0 | 0 | 00 | 0 | 0 | 0 | 0 | 0 | 0 | 0 | 00 | 0 | 0
0 | 0 | 0 | 00 | 0 | 0 | 0 | 0 | 0 | 0 | 0 | 00 | 0 | 0
0 | 0 | 0 | 00 | 0 | 0 | 0 | 0 | 0 | 0 | 0 | 00 | 0 | 0
0 | 0 | 0 | 00 | 0 | 0 | 0 | 0 | 0 | 0 | 0 | 00 | 0 | 0
0 | 0 | 0 | 00 | 0 | 0 | 0 | 0 | 0 | 0 | 0 | 00 | 0 | 0
0 | 0 | 0 | 00 | 0 | 0 | 0 | 0 | 0 | 0 | 0 | 00 | 0 | 0
0 | 0 | 0 | 00 | 0 | 0 | 0 | 0 | 0 | 0 | 0 | 00 | 0 | 0
0 | 0 | 0 | 00 | 0 | 0 | 0 | 0 | 0 | 0 | 0 | 00 | 0 | 0
0 | 0 | 0 | 00 | 0 | 0 | 0 | 0 | 0 | 0 | 0 | 00 | 0 | 0
0 | 0 | 0 | 00 | 0 | 0 | 0 | 0 | 0 | 0 | 0 | 00 | 0 | 0
0 | 0 | 0 | 00 | 0 | 0 | 0 | 0 | 0 | 0 | 0 | 00 | 0 | 0
0 | 0 | 0 | 00 | 0 | 0 | 0 | 0 | 0 | 0 | 0 | 00 | 0 | 0
0 | 0 | 0 | 00 | 0 | 0 | 0 | 0 | 0 | 0 | 0 | 00 | 0 | 0
0 | 0 | 0 | 00 | 0 | 0 | 0 | 0 | 0 | 0 | 0 | 00 | 0 | 0
0 | 0 | 0 | 00 | 0 | 0 | 0 | 0 | 0 | 0 | 0 | 00 | 0 | 0
0 | 0 | 0 | 00 | 0 | 0 | 0 | 0 | 0 | 0 | 0 | 00 | 0 | 0
0 | 0 | 0 | 00 | 0 | 0 | 0 | 0 | 0 | 0 | 0 | 00 | 0 | 0
0 | 0 | 0 | 00 | 0 | 0 | 0 | 0 | 0 | 0 | 0 | 00 | 0 | 0
0 | 0 | 0 | 00 | 0 | 0 | 0 | 0 | 0 | 0 | 0 | 00 | 0 | 0
0 | 0 | 0 | 00 | 0 | 0 | 0 | 0 | 0 | 0 | 0 | 00 | 0 | 0
0 | 0 | 0 | 00 | 0 | 0 | 0 | 0 | 0 | 0 | 0 | 00 | 0 | 0
0 | 0 | 0 | 00 | 0 | 0 | 0 | 0 | 0 | 0 | 0 | 00 | 0 | 0
0 | 0 | 0 | 00 | 0 | 0 | 0 | 0 | 0 | 0 | 0 | 00 | 0 | 0
0 | 0 | 0 | 00 | 0 | 0 | 0 | 0 | 0 | 0 | 0 | 00 | 0 | 0
0 | 0 | 0 | 00 | 0 | 0 | 0 | 0 | 0 | 0 | 0 | 00 | 0 | 0
0 | 0 | 0 | 00 | 0 | 0 | 0 | 0 | 0 | 0 | 0 | 00 | 0 | 0
0 | 0 | 0 | 00 | 0 | 0 | 0 | 0 | 0 | 0 | 0 | 00 | 0 | 0
0 | 0 | 0 | 00 | 0 | 0 | 0 | 0 | 0 | 0 | 0 | 00 | 0 | 0
0 | 0 | 0 | 00 | 0 | 0 | 0 | 0 | 0 | 0 | 0 | 00 | 0 | 0
0 | 0 | 0 | 00 | 0 | 0 | 0 | 0 | 0 | 0 | 0 | 00 | 0 | 0
0 | 0 | 0 | 00 | 0 | 0 | 0 | 0 | 0 | 0 | 0 | 00 | 0 | 0
0 | 0 | 0 | 00 | 0 | 0 | 0 | 0 | 0 | 0 | 0 | 00 | 0 | 0
0 | 0 | 0 | 00 | 0 | 0 | 0 | 0 | 0 | 0 | 0 | 00 | 0 | 0
0 | 0 | АП-08/15-АОВ2.К | 00 | 0 | 0 | 0 | 0 | 0 | 0 | 0 | 00 | 0 | 0
0 | 0 | 0 | 00 | 0 | 0 | 0 | 0 | 0 | 0 | 0 | 00 | 0 | 0
0 | 0 | 0 | 00 | 0 | 0 | 0 | 0 | 0 | 0 | 0 | 00 | 0 | 0
0 | 0 | 0 | 00 | 0 | 0 | 0 | 0 | 0 | 0 | 0 | 00 | 0 | 0
0 | 0 | 0 | 00 | 0 | 0 | 0 | 0 | 0 | 0 | 0 | 00 | 0 | 0
Обозначение кабеля, провода | Кабель, провод | 0 | Кабель, провод0 | 0 | 0 | Обозначение кабеля, провода | Участок трассы кабеля, провода | 0 | Обозначение кабеля, провода | 0 | 00 | 0 | 0
0 | по проекту | 0 | по проекту0 | 0 | 0 | 0 | в трубе стальной, Ø/м | 0 | 0 | в трубе ПВХ (п), ПНД (пн), металло-рукаве (м), Ø/м | в трубе ПВХ (п), ПНД (пн), металло-рукаве (м), Ø/м0 | 0 | 0
0 | Марка | Кол., число и сечение жил | Марка0 | 0 | Длина, м | 0 | 0 | 0 | 0 | 0 | 00 | 0 | 0
0 | 0 | 0 | 00 | 0 | 0 | 0 | 0 | 0 | 0 | 0 | 00 | 0 | 0
0 | 0 | 0 | 00 | 0 | 0 | 0 | 0 | 0 | 0 | 0 | 00 | 0 | 0
0 | 0 | 0 | 00 | 0 | 0 | 0 | 0 | 0 | 0 | 0 | 00 | 0 | 0
0 | 0 | 0 | 00 | 0 | 0 | 0 | 0 | 0 | 0 | 0 | 00 | 0 | 0
0 | 0 | 0 | 00 | 0 | 0 | 0 | 0 | 0 | 0 | 0 | 00 | 0 | 0
0 | 0 | 0 | 00 | 0 | 0 | 0 | 0 | 0 | 0 | 0 | 00 | 0 | 0
0 | 0 | 0 | 00 | 0 | 0 | 0 | 0 | 0 | 0 | 0 | 00 | 0 | 0
0 | 0 | 0 | 00 | 0 | 0 | 0 | 0 | 0 | 0 | 0 | 00 | 0 | 0
0 | 0 | 0 | 00 | 0 | 0 | 0 | 0 | 0 | 0 | 0 | 00 | 0 | 0
0 | 0 | 0 | 00 | 0 | 0 | 0 | 0 | 0 | 0 | 0 | 00 | 0 | 0
0 | 0 | 0 | 00 | 0 | 0 | 0 | 0 | 0 | 0 | 0 | 00 | 0 | 0
0 | 0 | 0 | 00 | 0 | 0 | 0 | 0 | 0 | 0 | 0 | 00 | 0 | 0
0 | 0 | 0 | 00 | 0 | 0 | 0 | 0 | 0 | 0 | 0 | 00 | 0 | 0
0 | 0 | 0 | 00 | 0 | 0 | 0 | 0 | 0 | 0 | 0 | 00 | 0 | 0
0 | 0 | 0 | 00 | 0 | 0 | 0 | 0 | 0 | 0 | 0 | 00 | 0 | 0
0 | 0 | 0 | 00 | 0 | 0 | 0 | 0 | 0 | 0 | 0 | 00 | 0 | 0
0 | 0 | 0 | 00 | 0 | 0 | 0 | 0 | 0 | 0 | 0 | 00 | 0 | 0
0 | 0 | 0 | 00 | 0 | 0 | 0 | 0 | 0 | 0 | 0 | 00 | 0 | 0
0 | 0 | 0 | 00 | 0 | 0 | 0 | 0 | 0 | 0 | 0 | 00 | 0 | 0
0 | 0 | 0 | 00 | 0 | 0 | 0 | 0 | 0 | 0 | 0 | 00 | 0 | 0
0 | 0 | 0 | 00 | 0 | 0 | 0 | 0 | 0 | 0 | 0 | 00 | 0 | 0
0 | 0 | 0 | 00 | 0 | 0 | 0 | 0 | 0 | 0 | 0 | 00 | 0 | 0
0 | 0 | 0 | 00 | 0 | 0 | 0 | 0 | 0 | 0 | 0 | 00 | 0 | 0
0 | 0 | 0 | 00 | 0 | 0 | 0 | 0 | 0 | 0 | 0 | 00 | 0 | 0
0 | 0 | 0 | 00 | 0 | 0 | 0 | 0 | 0 | 0 | 0 | 00 | 0 | 0
0 | 0 | 0 | 00 | 0 | 0 | 0 | 0 | 0 | 0 | 0 | 00 | 0 | 0
0 | 0 | 0 | 00 | 0 | 0 | 0 | 0 | 0 | 0 | 0 | 00 | 0 | 0
0 | 0 | 0 | 00 | 0 | 0 | 0 | 0 | 0 | 0 | 0 | 00 | 0 | 0
0 | 0 | 0 | 00 | 0 | 0 | 0 | 0 | 0 | 0 | 0 | 00 | 0 | 0
0 | 0 | 0 | 00 | 0 | 0 | 0 | 0 | 0 | 0 | 0 | 00 | 0 | 0
0 | 0 | 0 | 00 | 0 | 0 | 0 | 0 | 0 | 0 | 0 | 00 | 0 | 0
0 | 0 | 0 | 00 | 0 | 0 | 0 | 0 | 0 | 0 | 0 | 00 | 0 | 0
0 | 0 | 0 | 00 | 0 | 0 | 0 | 0 | 0 | 0 | 0 | 00 | 0 | 0
0 | 0 | 0 | 00 | 0 | 0 | 0 | 0 | 0 | 0 | 0 | 00 | 0 | 0
0 | 0 | 0 | 00 | 0 | 0 | 0 | 0 | 0 | 0 | 0 | 00 | 0 | 0
0 | 0 | АП-08/15-АОВ2.К | 00 | 0 | 0 | 0 | 0 | 0 | 0 | 0 | 00 | 0 | 0
0 | 0 | 0 | 00 | 0 | 0 | 0 | 0 | 0 | 0 | 0 | 00 | 0 | 0
0 | 0 | 0 | 00 | 0 | 0 | 0 | 0 | 0 | 0 | 0 | 00 | 0 | 0
0 | 0 | 0 | 00 | 0 | 0 | 0 | 0 | 0 | 0 | 0 | 00 | 0 | 0
0 | 0 | 0 | 00 | 0 | 0 | 0 | 0 | 0 | 0 | 0 | 00 | 0 | 0
Обозначение кабеля, провода | Кабель, провод | 0 | Кабель, провод0 | 0 | 0 | Обозначение кабеля, провода | Участок трассы кабеля, провода | 0 | Обозначение кабеля, провода | 0 | 00 | 0 | 0
0 | по проекту | 0 | по проекту0 | 0 | 0 | 0 | в трубе стальной, Ø/м | 0 | 0 | в трубе ПВХ (п), ПНД (пн), металло-рукаве (м), Ø/м | в трубе ПВХ (п), ПНД (пн), металло-рукаве (м), Ø/м0 | 0 | 0
0 | Марка | Кол., число и сечение жил | Марка0 | 0 | Длина, м | 0 | 0 | 0 | 0 | 0 | 00 | 0 | 0
0 | 0 | 0 | 00 | 0 | 0 | 0 | 0 | 0 | 0 | 0 | 00 | 0 | 0
0 | 0 | 0 | 00 | 0 | 0 | 0 | 0 | 0 | 0 | 0 | 00 | 0 | 0
0 | 0 | 0 | 00 | 0 | 0 | 0 | 0 | 0 | 0 | 0 | 00 | 0 | 0
0 | 0 | 0 | 00 | 0 | 0 | 0 | 0 | 0 | 0 | 0 | 00 | 0 | 0
0 | 0 | 0 | 00 | 0 | 0 | 0 | 0 | 0 | 0 | 0 | 00 | 0 | 0
0 | 0 | 0 | 00 | 0 | 0 | 0 | 0 | 0 | 0 | 0 | 00 | 0 | 0
0 | 0 | 0 | 00 | 0 | 0 | 0 | 0 | 0 | 0 | 0 | 00 | 0 | 0
0 | 0 | 0 | 00 | 0 | 0 | 0 | 0 | 0 | 0 | 0 | 00 | 0 | 0
0 | 0 | 0 | 00 | 0 | 0 | 0 | 0 | 0 | 0 | 0 | 00 | 0 | 0
0 | 0 | 0 | 00 | 0 | 0 | 0 | 0 | 0 | 0 | 0 | 00 | 0 | 0
0 | 0 | 0 | 00 | 0 | 0 | 0 | 0 | 0 | 0 | 0 | 00 | 0 | 0
0 | 0 | 0 | 00 | 0 | 0 | 0 | 0 | 0 | 0 | 0 | 00 | 0 | 0
0 | 0 | 0 | 00 | 0 | 0 | 0 | 0 | 0 | 0 | 0 | 00 | 0 | 0
0 | 0 | 0 | 00 | 0 | 0 | 0 | 0 | 0 | 0 | 0 | 00 | 0 | 0
0 | 0 | 0 | 00 | 0 | 0 | 0 | 0 | 0 | 0 | 0 | 00 | 0 | 0
0 | 0 | 0 | 00 | 0 | 0 | 0 | 0 | 0 | 0 | 0 | 00 | 0 | 0
0 | 0 | 0 | 00 | 0 | 0 | 0 | 0 | 0 | 0 | 0 | 00 | 0 | 0
0 | 0 | 0 | 00 | 0 | 0 | 0 | 0 | 0 | 0 | 0 | 00 | 0 | 0
0 | 0 | 0 | 00 | 0 | 0 | 0 | 0 | 0 | 0 | 0 | 00 | 0 | 0
0 | 0 | 0 | 00 | 0 | 0 | 0 | 0 | 0 | 0 | 0 | 00 | 0 | 0
0 | 0 | 0 | 00 | 0 | 0 | 0 | 0 | 0 | 0 | 0 | 00 | 0 | 0
0 | 0 | 0 | 00 | 0 | 0 | 0 | 0 | 0 | 0 | 0 | 00 | 0 | 0
0 | 0 | 0 | 00 | 0 | 0 | 0 | 0 | 0 | 0 | 0 | 00 | 0 | 0
0 | 0 | 0 | 00 | 0 | 0 | 0 | 0 | 0 | 0 | 0 | 00 | 0 | 0
0 | 0 | 0 | 00 | 0 | 0 | 0 | 0 | 0 | 0 | 0 | 00 | 0 | 0
0 | 0 | 0 | 00 | 0 | 0 | 0 | 0 | 0 | 0 | 0 | 00 | 0 | 0
0 | 0 | 0 | 00 | 0 | 0 | 0 | 0 | 0 | 0 | 0 | 00 | 0 | 0
0 | 0 | 0 | 00 | 0 | 0 | 0 | 0 | 0 | 0 | 0 | 00 | 0 | 0
0 | 0 | 0 | 00 | 0 | 0 | 0 | 0 | 0 | 0 | 0 | 00 | 0 | 0
0 | 0 | 0 | 00 | 0 | 0 | 0 | 0 | 0 | 0 | 0 | 00 | 0 | 0
0 | 0 | 0 | 00 | 0 | 0 | 0 | 0 | 0 | 0 | 0 | 00 | 0 | 0
0 | 0 | 0 | 00 | 0 | 0 | 0 | 0 | 0 | 0 | 0 | 00 | 0 | 0
0 | 0 | 0 | 00 | 0 | 0 | 0 | 0 | 0 | 0 | 0 | 00 | 0 | 0
0 | 0 | 0 | 00 | 0 | 0 | 0 | 0 | 0 | 0 | 0 | 00 | 0 | 0
0 | 0 | 0 | 00 | 0 | 0 | 0 | 0 | 0 | 0 | 0 | 00 | 0 | 0
0 | 0 | АП-08/15-АОВ2.К | 00 | 0 | 0 | 0 | 0 | 0 | 0 | 0 | 00 | 0 | 0
0 | 0 | 0 | 00 | 0 | 0 | 0 | 0 | 0 | 0 | 0 | 00 | 0 | 0
0 | 0 | 0 | 00 | 0 | 0 | 0 | 0 | 0 | 0 | 0 | 00 | 0 | 0
0 | 0 | 0 | 00 | 0 | 0 | 0 | 0 | 0 | 0 | 0 | 00 | 0 | 0
0 | 0 | 0 | 00 | 0 | 0 | 0 | 0 | 0 | 0 | 0 | 00 | 0 | 0
Обозначение кабеля, провода | Кабель, провод | 0 | Кабель, провод0 | 0 | 0 | Обозначение кабеля, провода | Участок трассы кабеля, провода | 0 | Обозначение кабеля, провода | 0 | 00 | 0 | 0
0 | по проекту | 0 | по проекту0 | 0 | 0 | 0 | в трубе стальной, Ø/м | 0 | 0 | в трубе ПВХ (п), ПНД (пн), металло-рукаве (м), Ø/м | в трубе ПВХ (п), ПНД (пн), металло-рукаве (м), Ø/м0 | 0 | 0
0 | Марка | Кол., число и сечение жил | Марка0 | 0 | Длина, м | 0 | 0 | 0 | 0 | 0 | 00 | 0 | 0
0 | 0 | 0 | 00 | 0 | 0 | 0 | 0 | 0 | 0 | 0 | 00 | 0 | 0
0 | 0 | 0 | 00 | 0 | 0 | 0 | 0 | 0 | 0 | 0 | 00 | 0 | 0
0 | 0 | 0 | 00 | 0 | 0 | 0 | 0 | 0 | 0 | 0 | 00 | 0 | 0
0 | 0 | 0 | 00 | 0 | 0 | 0 | 0 | 0 | 0 | 0 | 00 | 0 | 0
0 | 0 | 0 | 00 | 0 | 0 | 0 | 0 | 0 | 0 | 0 | 00 | 0 | 0
0 | 0 | 0 | 00 | 0 | 0 | 0 | 0 | 0 | 0 | 0 | 00 | 0 | 0
0 | 0 | 0 | 00 | 0 | 0 | 0 | 0 | 0 | 0 | 0 | 00 | 0 | 0
0 | 0 | 0 | 00 | 0 | 0 | 0 | 0 | 0 | 0 | 0 | 00 | 0 | 0
0 | 0 | 0 | 00 | 0 | 0 | 0 | 0 | 0 | 0 | 0 | 00 | 0 | 0
0 | 0 | 0 | 00 | 0 | 0 | 0 | 0 | 0 | 0 | 0 | 00 | 0 | 0
0 | 0 | 0 | 00 | 0 | 0 | 0 | 0 | 0 | 0 | 0 | 00 | 0 | 0
0 | 0 | 0 | 00 | 0 | 0 | 0 | 0 | 0 | 0 | 0 | 00 | 0 | 0
0 | 0 | 0 | 00 | 0 | 0 | 0 | 0 | 0 | 0 | 0 | 00 | 0 | 0
0 | 0 | 0 | 00 | 0 | 0 | 0 | 0 | 0 | 0 | 0 | 00 | 0 | 0
0 | 0 | 0 | 00 | 0 | 0 | 0 | 0 | 0 | 0 | 0 | 00 | 0 | 0
0 | 0 | 0 | 00 | 0 | 0 | 0 | 0 | 0 | 0 | 0 | 00 | 0 | 0
0 | 0 | 0 | 00 | 0 | 0 | 0 | 0 | 0 | 0 | 0 | 00 | 0 | 0
0 | 0 | 0 | 00 | 0 | 0 | 0 | 0 | 0 | 0 | 0 | 00 | 0 | 0
0 | 0 | 0 | 00 | 0 | 0 | 0 | 0 | 0 | 0 | 0 | 00 | 0 | 0
0 | 0 | 0 | 00 | 0 | 0 | 0 | 0 | 0 | 0 | 0 | 00 | 0 | 0
0 | 0 | 0 | 00 | 0 | 0 | 0 | 0 | 0 | 0 | 0 | 00 | 0 | 0
0 | 0 | 0 | 00 | 0 | 0 | 0 | 0 | 0 | 0 | 0 | 00 | 0 | 0
0 | 0 | 0 | 00 | 0 | 0 | 0 | 0 | 0 | 0 | 0 | 00 | 0 | 0
0 | 0 | 0 | 00 | 0 | 0 | 0 | 0 | 0 | 0 | 0 | 00 | 0 | 0
0 | 0 | 0 | 00 | 0 | 0 | 0 | 0 | 0 | 0 | 0 | 00 | 0 | 0
0 | 0 | 0 | 00 | 0 | 0 | 0 | 0 | 0 | 0 | 0 | 00 | 0 | 0
0 | 0 | 0 | 00 | 0 | 0 | 0 | 0 | 0 | 0 | 0 | 00 | 0 | 0
0 | 0 | 0 | 00 | 0 | 0 | 0 | 0 | 0 | 0 | 0 | 00 | 0 | 0
0 | 0 | 0 | 00 | 0 | 0 | 0 | 0 | 0 | 0 | 0 | 00 | 0 | 0
0 | 0 | 0 | 00 | 0 | 0 | 0 | 0 | 0 | 0 | 0 | 00 | 0 | 0
0 | 0 | 0 | 00 | 0 | 0 | 0 | 0 | 0 | 0 | 0 | 00 | 0 | 0
0 | 0 | 0 | 00 | 0 | 0 | 0 | 0 | 0 | 0 | 0 | 00 | 0 | 0
0 | 0 | 0 | 00 | 0 | 0 | 0 | 0 | 0 | 0 | 0 | 00 | 0 | 0
0 | 0 | 0 | 00 | 0 | 0 | 0 | 0 | 0 | 0 | 0 | 00 | 0 | 0
0 | 0 | 0 | 00 | 0 | 0 | 0 | 0 | 0 | 0 | 0 | 00 | 0 | 0
0 | 0 | АП-08/15-АОВ2.К | 00 | 0 | 0 | 0 | 0 | 0 | 0 | 0 | 00 | 0 | 0
0 | 0 | 0 | 00 | 0 | 0 | 0 | 0 | 0 | 0 | 0 | 00 | 0 | 0
0 | 0 | 0 | 00 | 0 | 0 | 0 | 0 | 0 | 0 | 0 | 00 | 0 | 0
0 | 0 | 0 | 00 | 0 | 0 | 0 | 0 | 0 | 0 | 0 | 00 | 0 | 0
0 | 0 | 0 | 00 | 0 | 0 | 0 | 0 | 0 | 0 | 0 | 00 | 0 | 0
Обозначение кабеля, провода | Кабель, провод | 0 | Кабель, провод0 | 0 | 0 | Обозначение кабеля, провода | Участок трассы кабеля, провода | 0 | Обозначение кабеля, провода | 0 | 00 | 0 | 0
0 | по проекту | 0 | по проекту0 | 0 | 0 | 0 | в трубе стальной, Ø/м | 0 | 0 | в трубе ПВХ (п), ПНД (пн), металло-рукаве (м), Ø/м | в трубе ПВХ (п), ПНД (пн), металло-рукаве (м), Ø/м0 | 0 | 0
0 | Марка | Кол., число и сечение жил | Марка0 | 0 | Длина, м | 0 | 0 | 0 | 0 | 0 | 00 | 0 | 0
0 | 0 | 0 | 00 | 0 | 0 | 0 | 0 | 0 | 0 | 0 | 00 | 0 | 0
0 | 0 | 0 | 00 | 0 | 0 | 0 | 0 | 0 | 0 | 0 | 00 | 0 | 0
0 | 0 | 0 | 00 | 0 | 0 | 0 | 0 | 0 | 0 | 0 | 00 | 0 | 0
0 | 0 | 0 | 00 | 0 | 0 | 0 | 0 | 0 | 0 | 0 | 00 | 0 | 0
0 | 0 | 0 | 00 | 0 | 0 | 0 | 0 | 0 | 0 | 0 | 00 | 0 | 0
0 | 0 | 0 | 00 | 0 | 0 | 0 | 0 | 0 | 0 | 0 | 00 | 0 | 0
0 | 0 | 0 | 00 | 0 | 0 | 0 | 0 | 0 | 0 | 0 | 00 | 0 | 0
0 | 0 | 0 | 00 | 0 | 0 | 0 | 0 | 0 | 0 | 0 | 00 | 0 | 0
0 | 0 | 0 | 00 | 0 | 0 | 0 | 0 | 0 | 0 | 0 | 00 | 0 | 0
0 | 0 | 0 | 00 | 0 | 0 | 0 | 0 | 0 | 0 | 0 | 00 | 0 | 0
0 | 0 | 0 | 00 | 0 | 0 | 0 | 0 | 0 | 0 | 0 | 00 | 0 | 0
0 | 0 | 0 | 00 | 0 | 0 | 0 | 0 | 0 | 0 | 0 | 00 | 0 | 0
0 | 0 | 0 | 00 | 0 | 0 | 0 | 0 | 0 | 0 | 0 | 00 | 0 | 0
0 | 0 | 0 | 00 | 0 | 0 | 0 | 0 | 0 | 0 | 0 | 00 | 0 | 0
0 | 0 | 0 | 00 | 0 | 0 | 0 | 0 | 0 | 0 | 0 | 00 | 0 | 0
0 | 0 | 0 | 00 | 0 | 0 | 0 | 0 | 0 | 0 | 0 | 00 | 0 | 0
0 | 0 | 0 | 00 | 0 | 0 | 0 | 0 | 0 | 0 | 0 | 00 | 0 | 0
0 | 0 | 0 | 00 | 0 | 0 | 0 | 0 | 0 | 0 | 0 | 00 | 0 | 0
0 | 0 | 0 | 00 | 0 | 0 | 0 | 0 | 0 | 0 | 0 | 00 | 0 | 0
0 | 0 | 0 | 00 | 0 | 0 | 0 | 0 | 0 | 0 | 0 | 00 | 0 | 0
0 | 0 | 0 | 00 | 0 | 0 | 0 | 0 | 0 | 0 | 0 | 00 | 0 | 0
0 | 0 | 0 | 00 | 0 | 0 | 0 | 0 | 0 | 0 | 0 | 00 | 0 | 0
0 | 0 | 0 | 00 | 0 | 0 | 0 | 0 | 0 | 0 | 0 | 00 | 0 | 0
0 | 0 | 0 | 00 | 0 | 0 | 0 | 0 | 0 | 0 | 0 | 00 | 0 | 0
0 | 0 | 0 | 00 | 0 | 0 | 0 | 0 | 0 | 0 | 0 | 00 | 0 | 0
0 | 0 | 0 | 00 | 0 | 0 | 0 | 0 | 0 | 0 | 0 | 00 | 0 | 0
0 | 0 | 0 | 00 | 0 | 0 | 0 | 0 | 0 | 0 | 0 | 00 | 0 | 0
0 | 0 | 0 | 00 | 0 | 0 | 0 | 0 | 0 | 0 | 0 | 00 | 0 | 0
0 | 0 | 0 | 00 | 0 | 0 | 0 | 0 | 0 | 0 | 0 | 00 | 0 | 0
0 | 0 | 0 | 00 | 0 | 0 | 0 | 0 | 0 | 0 | 0 | 00 | 0 | 0
0 | 0 | 0 | 00 | 0 | 0 | 0 | 0 | 0 | 0 | 0 | 00 | 0 | 0
0 | 0 | 0 | 00 | 0 | 0 | 0 | 0 | 0 | 0 | 0 | 00 | 0 | 0
0 | 0 | 0 | 00 | 0 | 0 | 0 | 0 | 0 | 0 | 0 | 00 | 0 | 0
0 | 0 | 0 | 00 | 0 | 0 | 0 | 0 | 0 | 0 | 0 | 00 | 0 | 0
0 | 0 | 0 | 00 | 0 | 0 | 0 | 0 | 0 | 0 | 0 | 00 | 0 | 0
0 | 0 | АП-08/15-АОВ2.К | 00 | 0 | 0 | 0 | 0 | 0 | 0 | 0 | 00 | 0 | 0
0 | 0 | 0 | 00 | 0 | 0 | 0 | 0 | 0 | 0 | 0 | 00 | 0 | 0
0 | 0 | 0 | 00 | 0 | 0 | 0 | 0 | 0 | 0 | 0 | 00 | 0 | 0
0 | 0 | 0 | 00 | 0 | 0 | 0 | 0 | 0 | 0 | 0 | 00 | 0 | 0
0 | 0 | 0 | 00 | 0 | 0 | 0 | 0 | 0 | 0 | 0 | 00 | 0 | 0
Обозначение кабеля, провода | Кабель, провод | 0 | Кабель, провод0 | 0 | 0 | Обозначение кабеля, провода | Участок трассы кабеля, провода | 0 | Обозначение кабеля, провода | 0 | 00 | 0 | 0
0 | по проекту | 0 | по проекту0 | 0 | 0 | 0 | в трубе стальной, Ø/м | 0 | 0 | в трубе ПВХ (п), ПНД (пн), металло-рукаве (м), Ø/м | в трубе ПВХ (п), ПНД (пн), металло-рукаве (м), Ø/м0 | 0 | 0
0 | Марка | Кол., число и сечение жил | Марка0 | 0 | Длина, м | 0 | 0 | 0 | 0 | 0 | 00 | 0 | 0
0 | 0 | 0 | 00 | 0 | 0 | 0 | 0 | 0 | 0 | 0 | 00 | 0 | 0
0 | 0 | 0 | 00 | 0 | 0 | 0 | 0 | 0 | 0 | 0 | 00 | 0 | 0
0 | 0 | 0 | 00 | 0 | 0 | 0 | 0 | 0 | 0 | 0 | 00 | 0 | 0
0 | 0 | 0 | 00 | 0 | 0 | 0 | 0 | 0 | 0 | 0 | 00 | 0 | 0
0 | 0 | 0 | 00 | 0 | 0 | 0 | 0 | 0 | 0 | 0 | 00 | 0 | 0
0 | 0 | 0 | 00 | 0 | 0 | 0 | 0 | 0 | 0 | 0 | 00 | 0 | 0
0 | 0 | 0 | 00 | 0 | 0 | 0 | 0 | 0 | 0 | 0 | 00 | 0 | 0
0 | 0 | 0 | 00 | 0 | 0 | 0 | 0 | 0 | 0 | 0 | 00 | 0 | 0
0 | 0 | 0 | 00 | 0 | 0 | 0 | 0 | 0 | 0 | 0 | 00 | 0 | 0
0 | 0 | 0 | 00 | 0 | 0 | 0 | 0 | 0 | 0 | 0 | 00 | 0 | 0
0 | 0 | 0 | 00 | 0 | 0 | 0 | 0 | 0 | 0 | 0 | 00 | 0 | 0
0 | 0 | 0 | 00 | 0 | 0 | 0 | 0 | 0 | 0 | 0 | 00 | 0 | 0
0 | 0 | 0 | 00 | 0 | 0 | 0 | 0 | 0 | 0 | 0 | 00 | 0 | 0
0 | 0 | 0 | 00 | 0 | 0 | 0 | 0 | 0 | 0 | 0 | 00 | 0 | 0
0 | 0 | 0 | 00 | 0 | 0 | 0 | 0 | 0 | 0 | 0 | 00 | 0 | 0
0 | 0 | 0 | 00 | 0 | 0 | 0 | 0 | 0 | 0 | 0 | 00 | 0 | 0
0 | 0 | 0 | 00 | 0 | 0 | 0 | 0 | 0 | 0 | 0 | 00 | 0 | 0
0 | 0 | 0 | 00 | 0 | 0 | 0 | 0 | 0 | 0 | 0 | 00 | 0 | 0
0 | 0 | 0 | 00 | 0 | 0 | 0 | 0 | 0 | 0 | 0 | 00 | 0 | 0
0 | 0 | 0 | 00 | 0 | 0 | 0 | 0 | 0 | 0 | 0 | 00 | 0 | 0
0 | 0 | 0 | 00 | 0 | 0 | 0 | 0 | 0 | 0 | 0 | 00 | 0 | 0
0 | 0 | 0 | 00 | 0 | 0 | 0 | 0 | 0 | 0 | 0 | 00 | 0 | 0
0 | 0 | 0 | 00 | 0 | 0 | 0 | 0 | 0 | 0 | 0 | 00 | 0 | 0
0 | 0 | 0 | 00 | 0 | 0 | 0 | 0 | 0 | 0 | 0 | 00 | 0 | 0
0 | 0 | 0 | 00 | 0 | 0 | 0 | 0 | 0 | 0 | 0 | 00 | 0 | 0
0 | 0 | 0 | 00 | 0 | 0 | 0 | 0 | 0 | 0 | 0 | 00 | 0 | 0
0 | 0 | 0 | 00 | 0 | 0 | 0 | 0 | 0 | 0 | 0 | 00 | 0 | 0
0 | 0 | 0 | 00 | 0 | 0 | 0 | 0 | 0 | 0 | 0 | 00 | 0 | 0
0 | 0 | 0 | 00 | 0 | 0 | 0 | 0 | 0 | 0 | 0 | 00 | 0 | 0
0 | 0 | 0 | 00 | 0 | 0 | 0 | 0 | 0 | 0 | 0 | 00 | 0 | 0
0 | 0 | 0 | 00 | 0 | 0 | 0 | 0 | 0 | 0 | 0 | 00 | 0 | 0
0 | 0 | 0 | 00 | 0 | 0 | 0 | 0 | 0 | 0 | 0 | 00 | 0 | 0
0 | 0 | 0 | 00 | 0 | 0 | 0 | 0 | 0 | 0 | 0 | 00 | 0 | 0
0 | 0 | 0 | 00 | 0 | 0 | 0 | 0 | 0 | 0 | 0 | 00 | 0 | 0
0 | 0 | 0 | 00 | 0 | 0 | 0 | 0 | 0 | 0 | 0 | 00 | 0 | 0
0 | 0 | АП-08/15-АОВ2.К | 00 | 0 | 0 | 0 | 0 | 0 | 0 | 0 | 00 | 0 | 0
0 | 0 | 0 | 00 | 0 | 0 | 0 | 0 | 0 | 0 | 0 | 00 | 0 | 0
0 | 0 | 0 | 00 | 0 | 0 | 0 | 0 | 0 | 0 | 0 | 00 | 0 | 0
0 | 0 | 0 | 00 | 0 | 0 | 0 | 0 | 0 | 0 | 0 | 00 | 0 | 0
0 | 0 | 0 | 00 | 0 | 0 | 0 | 0 | 0 | 0 | 0 | 00 | 0 | 0
Обозначение кабеля, провода | Кабель, провод | 0 | Кабель, провод0 | 0 | 0 | Обозначение кабеля, провода | Участок трассы кабеля, провода | 0 | Обозначение кабеля, провода | 0 | 00 | 0 | 0
0 | по проекту | 0 | по проекту0 | 0 | 0 | 0 | в трубе стальной, Ø/м | 0 | 0 | в трубе ПВХ (п), ПНД (пн), металло-рукаве (м), Ø/м | в трубе ПВХ (п), ПНД (пн), металло-рукаве (м), Ø/м0 | 0 | 0
0 | Марка | Кол., число и сечение жил | Марка0 | 0 | Длина, м | 0 | 0 | 0 | 0 | 0 | 00 | 0 | 0
0 | 0 | 0 | 00 | 0 | 0 | 0 | 0 | 0 | 0 | 0 | 00 | 0 | 0
0 | 0 | 0 | 00 | 0 | 0 | 0 | 0 | 0 | 0 | 0 | 00 | 0 | 0
0 | 0 | 0 | 00 | 0 | 0 | 0 | 0 | 0 | 0 | 0 | 00 | 0 | 0
0 | 0 | 0 | 00 | 0 | 0 | 0 | 0 | 0 | 0 | 0 | 00 | 0 | 0
0 | 0 | 0 | 00 | 0 | 0 | 0 | 0 | 0 | 0 | 0 | 00 | 0 | 0
0 | 0 | 0 | 00 | 0 | 0 | 0 | 0 | 0 | 0 | 0 | 00 | 0 | 0
0 | 0 | 0 | 00 | 0 | 0 | 0 | 0 | 0 | 0 | 0 | 00 | 0 | 0
0 | 0 | 0 | 00 | 0 | 0 | 0 | 0 | 0 | 0 | 0 | 00 | 0 | 0
0 | 0 | 0 | 00 | 0 | 0 | 0 | 0 | 0 | 0 | 0 | 00 | 0 | 0
0 | 0 | 0 | 00 | 0 | 0 | 0 | 0 | 0 | 0 | 0 | 00 | 0 | 0
0 | 0 | 0 | 00 | 0 | 0 | 0 | 0 | 0 | 0 | 0 | 00 | 0 | 0
0 | 0 | 0 | 00 | 0 | 0 | 0 | 0 | 0 | 0 | 0 | 00 | 0 | 0
0 | 0 | 0 | 00 | 0 | 0 | 0 | 0 | 0 | 0 | 0 | 00 | 0 | 0
0 | 0 | 0 | 00 | 0 | 0 | 0 | 0 | 0 | 0 | 0 | 00 | 0 | 0
0 | 0 | 0 | 00 | 0 | 0 | 0 | 0 | 0 | 0 | 0 | 00 | 0 | 0
0 | 0 | 0 | 00 | 0 | 0 | 0 | 0 | 0 | 0 | 0 | 00 | 0 | 0
0 | 0 | 0 | 00 | 0 | 0 | 0 | 0 | 0 | 0 | 0 | 00 | 0 | 0
0 | 0 | 0 | 00 | 0 | 0 | 0 | 0 | 0 | 0 | 0 | 00 | 0 | 0
0 | 0 | 0 | 00 | 0 | 0 | 0 | 0 | 0 | 0 | 0 | 00 | 0 | 0
0 | 0 | 0 | 00 | 0 | 0 | 0 | 0 | 0 | 0 | 0 | 00 | 0 | 0
0 | 0 | 0 | 00 | 0 | 0 | 0 | 0 | 0 | 0 | 0 | 00 | 0 | 0
0 | 0 | 0 | 00 | 0 | 0 | 0 | 0 | 0 | 0 | 0 | 00 | 0 | 0
0 | 0 | 0 | 00 | 0 | 0 | 0 | 0 | 0 | 0 | 0 | 00 | 0 | 0
0 | 0 | 0 | 00 | 0 | 0 | 0 | 0 | 0 | 0 | 0 | 00 | 0 | 0
0 | 0 | 0 | 00 | 0 | 0 | 0 | 0 | 0 | 0 | 0 | 00 | 0 | 0
0 | 0 | 0 | 00 | 0 | 0 | 0 | 0 | 0 | 0 | 0 | 00 | 0 | 0
0 | 0 | 0 | 00 | 0 | 0 | 0 | 0 | 0 | 0 | 0 | 00 | 0 | 0
0 | 0 | 0 | 00 | 0 | 0 | 0 | 0 | 0 | 0 | 0 | 00 | 0 | 0
0 | 0 | 0 | 00 | 0 | 0 | 0 | 0 | 0 | 0 | 0 | 00 | 0 | 0
0 | 0 | 0 | 00 | 0 | 0 | 0 | 0 | 0 | 0 | 0 | 00 | 0 | 0
0 | 0 | 0 | 00 | 0 | 0 | 0 | 0 | 0 | 0 | 0 | 00 | 0 | 0
0 | 0 | 0 | 00 | 0 | 0 | 0 | 0 | 0 | 0 | 0 | 00 | 0 | 0
0 | 0 | 0 | 00 | 0 | 0 | 0 | 0 | 0 | 0 | 0 | 00 | 0 | 0
0 | 0 | 0 | 00 | 0 | 0 | 0 | 0 | 0 | 0 | 0 | 00 | 0 | 0
0 | 0 | 0 | 00 | 0 | 0 | 0 | 0 | 0 | 0 | 0 | 00 | 0 | 0
0 | 0 | АП-08/15-АОВ2.К | 00 | 0 | 0 | 0 | 0 | 0 | 0 | 0 | 00 | 0 | 0
0 | 0 | 0 | 00 | 0 | 0 | 0 | 0 | 0 | 0 | 0 | 00 | 0 | 0
0 | 0 | 0 | 00 | 0 | 0 | 0 | 0 | 0 | 0 | 0 | 00 | 0 | 0
0 | 0 | 0 | 00 | 0 | 0 | 0 | 0 | 0 | 0 | 0 | 00 | 0 | 0
0 | 0 | 0 | 00 | 0 | 0 | 0 | 0 | 0 | 0 | 0 | 00 | 0 | 0
Обозначение кабеля, провода | Кабель, провод | 0 | Кабель, провод0 | 0 | 0 | Обозначение кабеля, провода | Участок трассы кабеля, провода | 0 | Обозначение кабеля, провода | 0 | 00 | 0 | 0
0 | по проекту | 0 | по проекту0 | 0 | 0 | 0 | в трубе стальной, Ø/м | 0 | 0 | в трубе ПВХ (п), ПНД (пн), металло-рукаве (м), Ø/м | в трубе ПВХ (п), ПНД (пн), металло-рукаве (м), Ø/м0 | 0 | 0
0 | Марка | Кол., число и сечение жил | Марка0 | 0 | Длина, м | 0 | 0 | 0 | 0 | 0 | 00 | 0 | 0
0 | 0 | 0 | 00 | 0 | 0 | 0 | 0 | 0 | 0 | 0 | 00 | 0 | 0
0 | 0 | 0 | 00 | 0 | 0 | 0 | 0 | 0 | 0 | 0 | 00 | 0 | 0
0 | 0 | 0 | 00 | 0 | 0 | 0 | 0 | 0 | 0 | 0 | 00 | 0 | 0
0 | 0 | 0 | 00 | 0 | 0 | 0 | 0 | 0 | 0 | 0 | 00 | 0 | 0
0 | 0 | 0 | 00 | 0 | 0 | 0 | 0 | 0 | 0 | 0 | 00 | 0 | 0
0 | 0 | 0 | 00 | 0 | 0 | 0 | 0 | 0 | 0 | 0 | 00 | 0 | 0
0 | 0 | 0 | 00 | 0 | 0 | 0 | 0 | 0 | 0 | 0 | 00 | 0 | 0
0 | 0 | 0 | 00 | 0 | 0 | 0 | 0 | 0 | 0 | 0 | 00 | 0 | 0
0 | 0 | 0 | 00 | 0 | 0 | 0 | 0 | 0 | 0 | 0 | 00 | 0 | 0
0 | 0 | 0 | 00 | 0 | 0 | 0 | 0 | 0 | 0 | 0 | 00 | 0 | 0
0 | 0 | 0 | 00 | 0 | 0 | 0 | 0 | 0 | 0 | 0 | 00 | 0 | 0
0 | 0 | 0 | 00 | 0 | 0 | 0 | 0 | 0 | 0 | 0 | 00 | 0 | 0
0 | 0 | 0 | 00 | 0 | 0 | 0 | 0 | 0 | 0 | 0 | 00 | 0 | 0
0 | 0 | 0 | 00 | 0 | 0 | 0 | 0 | 0 | 0 | 0 | 00 | 0 | 0
0 | 0 | 0 | 00 | 0 | 0 | 0 | 0 | 0 | 0 | 0 | 00 | 0 | 0
0 | 0 | 0 | 00 | 0 | 0 | 0 | 0 | 0 | 0 | 0 | 00 | 0 | 0
0 | 0 | 0 | 00 | 0 | 0 | 0 | 0 | 0 | 0 | 0 | 00 | 0 | 0
0 | 0 | 0 | 00 | 0 | 0 | 0 | 0 | 0 | 0 | 0 | 00 | 0 | 0
0 | 0 | 0 | 00 | 0 | 0 | 0 | 0 | 0 | 0 | 0 | 00 | 0 | 0
0 | 0 | 0 | 00 | 0 | 0 | 0 | 0 | 0 | 0 | 0 | 00 | 0 | 0
0 | 0 | 0 | 00 | 0 | 0 | 0 | 0 | 0 | 0 | 0 | 00 | 0 | 0
0 | 0 | 0 | 00 | 0 | 0 | 0 | 0 | 0 | 0 | 0 | 00 | 0 | 0
0 | 0 | 0 | 00 | 0 | 0 | 0 | 0 | 0 | 0 | 0 | 00 | 0 | 0
0 | 0 | 0 | 00 | 0 | 0 | 0 | 0 | 0 | 0 | 0 | 00 | 0 | 0
0 | 0 | 0 | 00 | 0 | 0 | 0 | 0 | 0 | 0 | 0 | 00 | 0 | 0
0 | 0 | 0 | 00 | 0 | 0 | 0 | 0 | 0 | 0 | 0 | 00 | 0 | 0
0 | 0 | 0 | 00 | 0 | 0 | 0 | 0 | 0 | 0 | 0 | 00 | 0 | 0
0 | 0 | 0 | 00 | 0 | 0 | 0 | 0 | 0 | 0 | 0 | 00 | 0 | 0
0 | 0 | 0 | 00 | 0 | 0 | 0 | 0 | 0 | 0 | 0 | 00 | 0 | 0
0 | 0 | 0 | 00 | 0 | 0 | 0 | 0 | 0 | 0 | 0 | 00 | 0 | 0
0 | 0 | 0 | 00 | 0 | 0 | 0 | 0 | 0 | 0 | 0 | 00 | 0 | 0
0 | 0 | 0 | 00 | 0 | 0 | 0 | 0 | 0 | 0 | 0 | 00 | 0 | 0
0 | 0 | 0 | 00 | 0 | 0 | 0 | 0 | 0 | 0 | 0 | 00 | 0 | 0
0 | 0 | 0 | 00 | 0 | 0 | 0 | 0 | 0 | 0 | 0 | 00 | 0 | 0
0 | 0 | 0 | 00 | 0 | 0 | 0 | 0 | 0 | 0 | 0 | 00 | 0 | 0
0 | 0 | АП-08/15-АОВ2.К | 00 | 0 | 0 | 0 | 0 | 0 | 0 | 0 | 00 | 0 | 0
0 | 0 | 0 | 00 | 0 | 0 | 0 | 0 | 0 | 0 | 0 | 00 | 0 | 0
0 | 0 | 0 | 00 | 0 | 0 | 0 | 0 | 0 | 0 | 0 | 00 | 0 | 0
0 | 0 | 0 | 00 | 0 | 0 | 0 | 0 | 0 | 0 | 0 | 00 | 0 | 0
0 | 0 | 0 | 00 | 0 | 0 | 0 | 0 | 0 | 0 | 0 | 00 | 0 | 0
Обозначение кабеля, провода | Кабель, провод | 0 | Кабель, провод0 | 0 | 0 | Обозначение кабеля, провода | Участок трассы кабеля, провода | 0 | Обозначение кабеля, провода | 0 | 00 | 0 | 0
0 | по проекту | 0 | по проекту0 | 0 | 0 | 0 | в трубе стальной, Ø/м | 0 | 0 | в трубе ПВХ (п), ПНД (пн), металло-рукаве (м), Ø/м | в трубе ПВХ (п), ПНД (пн), металло-рукаве (м), Ø/м0 | 0 | 0
0 | Марка | Кол., число и сечение жил | Марка0 | 0 | Длина, м | 0 | 0 | 0 | 0 | 0 | 00 | 0 | 0
0 | 0 | 0 | 00 | 0 | 0 | 0 | 0 | 0 | 0 | 0 | 00 | 0 | 0
0 | 0 | 0 | 00 | 0 | 0 | 0 | 0 | 0 | 0 | 0 | 00 | 0 | 0
0 | 0 | 0 | 00 | 0 | 0 | 0 | 0 | 0 | 0 | 0 | 00 | 0 | 0
0 | 0 | 0 | 00 | 0 | 0 | 0 | 0 | 0 | 0 | 0 | 00 | 0 | 0
0 | 0 | 0 | 00 | 0 | 0 | 0 | 0 | 0 | 0 | 0 | 00 | 0 | 0
0 | 0 | 0 | 00 | 0 | 0 | 0 | 0 | 0 | 0 | 0 | 00 | 0 | 0
0 | 0 | 0 | 00 | 0 | 0 | 0 | 0 | 0 | 0 | 0 | 00 | 0 | 0
0 | 0 | 0 | 00 | 0 | 0 | 0 | 0 | 0 | 0 | 0 | 00 | 0 | 0
0 | 0 | 0 | 00 | 0 | 0 | 0 | 0 | 0 | 0 | 0 | 00 | 0 | 0
0 | 0 | 0 | 00 | 0 | 0 | 0 | 0 | 0 | 0 | 0 | 00 | 0 | 0
0 | 0 | 0 | 00 | 0 | 0 | 0 | 0 | 0 | 0 | 0 | 00 | 0 | 0
0 | 0 | 0 | 00 | 0 | 0 | 0 | 0 | 0 | 0 | 0 | 00 | 0 | 0
0 | 0 | 0 | 00 | 0 | 0 | 0 | 0 | 0 | 0 | 0 | 00 | 0 | 0
0 | 0 | 0 | 00 | 0 | 0 | 0 | 0 | 0 | 0 | 0 | 00 | 0 | 0
0 | 0 | 0 | 00 | 0 | 0 | 0 | 0 | 0 | 0 | 0 | 00 | 0 | 0
0 | 0 | 0 | 00 | 0 | 0 | 0 | 0 | 0 | 0 | 0 | 00 | 0 | 0
0 | 0 | 0 | 00 | 0 | 0 | 0 | 0 | 0 | 0 | 0 | 00 | 0 | 0
0 | 0 | 0 | 00 | 0 | 0 | 0 | 0 | 0 | 0 | 0 | 00 | 0 | 0
0 | 0 | 0 | 00 | 0 | 0 | 0 | 0 | 0 | 0 | 0 | 00 | 0 | 0
0 | 0 | 0 | 00 | 0 | 0 | 0 | 0 | 0 | 0 | 0 | 00 | 0 | 0
0 | 0 | 0 | 00 | 0 | 0 | 0 | 0 | 0 | 0 | 0 | 00 | 0 | 0
0 | 0 | 0 | 00 | 0 | 0 | 0 | 0 | 0 | 0 | 0 | 00 | 0 | 0
0 | 0 | 0 | 00 | 0 | 0 | 0 | 0 | 0 | 0 | 0 | 00 | 0 | 0
0 | 0 | 0 | 00 | 0 | 0 | 0 | 0 | 0 | 0 | 0 | 00 | 0 | 0
0 | 0 | 0 | 00 | 0 | 0 | 0 | 0 | 0 | 0 | 0 | 00 | 0 | 0
0 | 0 | 0 | 00 | 0 | 0 | 0 | 0 | 0 | 0 | 0 | 00 | 0 | 0
0 | 0 | 0 | 00 | 0 | 0 | 0 | 0 | 0 | 0 | 0 | 00 | 0 | 0
0 | 0 | 0 | 00 | 0 | 0 | 0 | 0 | 0 | 0 | 0 | 00 | 0 | 0
0 | 0 | 0 | 00 | 0 | 0 | 0 | 0 | 0 | 0 | 0 | 00 | 0 | 0
0 | 0 | 0 | 00 | 0 | 0 | 0 | 0 | 0 | 0 | 0 | 00 | 0 | 0
0 | 0 | 0 | 00 | 0 | 0 | 0 | 0 | 0 | 0 | 0 | 00 | 0 | 0
0 | 0 | 0 | 00 | 0 | 0 | 0 | 0 | 0 | 0 | 0 | 00 | 0 | 0
0 | 0 | 0 | 00 | 0 | 0 | 0 | 0 | 0 | 0 | 0 | 00 | 0 | 0
0 | 0 | 0 | 00 | 0 | 0 | 0 | 0 | 0 | 0 | 0 | 00 | 0 | 0
0 | 0 | 0 | 00 | 0 | 0 | 0 | 0 | 0 | 0 | 0 | 00 | 0 | 0
0 | 0 | АП-08/15-АОВ2.К | 00 | 0 | 0 | 0 | 0 | 0 | 0 | 0 | 00 | 0 | 0
0 | 0 | 0 | 00 | 0 | 0 | 0 | 0 | 0 | 0 | 0 | 00 | 0 | 0
0 | 0 | 0 | 00 | 0 | 0 | 0 | 0 | 0 | 0 | 0 | 00 | 0 | 0
0 | 0 | 0 | 00 | 0 | 0 | 0 | 0 | 0 | 0 | 0 | 00 | 0 | 0
0 | 0 | 0 | 00 | 0 | 0 | 0 | 0 | 0 | 0 | 0 | 00 | 0 | 0
Обозначение кабеля, провода | Кабель, провод | 0 | Кабель, провод0 | 0 | 0 | Обозначение кабеля, провода | Участок трассы кабеля, провода | 0 | Обозначение кабеля, провода | 0 | 00 | 0 | 0
0 | по проекту | 0 | по проекту0 | 0 | 0 | 0 | в трубе стальной, Ø/м | 0 | 0 | в трубе ПВХ (п), ПНД (пн), металло-рукаве (м), Ø/м | в трубе ПВХ (п), ПНД (пн), металло-рукаве (м), Ø/м0 | 0 | 0
0 | Марка | Кол., число и сечение жил | Марка0 | 0 | Длина, м | 0 | 0 | 0 | 0 | 0 | 00 | 0 | 0
0 | 0 | 0 | 00 | 0 | 0 | 0 | 0 | 0 | 0 | 0 | 00 | 0 | 0
0 | 0 | 0 | 00 | 0 | 0 | 0 | 0 | 0 | 0 | 0 | 00 | 0 | 0
0 | 0 | 0 | 00 | 0 | 0 | 0 | 0 | 0 | 0 | 0 | 00 | 0 | 0
0 | 0 | 0 | 00 | 0 | 0 | 0 | 0 | 0 | 0 | 0 | 00 | 0 | 0
0 | 0 | 0 | 00 | 0 | 0 | 0 | 0 | 0 | 0 | 0 | 00 | 0 | 0
0 | 0 | 0 | 00 | 0 | 0 | 0 | 0 | 0 | 0 | 0 | 00 | 0 | 0
0 | 0 | 0 | 00 | 0 | 0 | 0 | 0 | 0 | 0 | 0 | 00 | 0 | 0
0 | 0 | 0 | 00 | 0 | 0 | 0 | 0 | 0 | 0 | 0 | 00 | 0 | 0
0 | 0 | 0 | 00 | 0 | 0 | 0 | 0 | 0 | 0 | 0 | 00 | 0 | 0
0 | 0 | 0 | 00 | 0 | 0 | 0 | 0 | 0 | 0 | 0 | 00 | 0 | 0
0 | 0 | 0 | 00 | 0 | 0 | 0 | 0 | 0 | 0 | 0 | 00 | 0 | 0
0 | 0 | 0 | 00 | 0 | 0 | 0 | 0 | 0 | 0 | 0 | 00 | 0 | 0
0 | 0 | 0 | 00 | 0 | 0 | 0 | 0 | 0 | 0 | 0 | 00 | 0 | 0
0 | 0 | 0 | 00 | 0 | 0 | 0 | 0 | 0 | 0 | 0 | 00 | 0 | 0
0 | 0 | 0 | 00 | 0 | 0 | 0 | 0 | 0 | 0 | 0 | 00 | 0 | 0
0 | 0 | 0 | 00 | 0 | 0 | 0 | 0 | 0 | 0 | 0 | 00 | 0 | 0
0 | 0 | 0 | 00 | 0 | 0 | 0 | 0 | 0 | 0 | 0 | 00 | 0 | 0
0 | 0 | 0 | 00 | 0 | 0 | 0 | 0 | 0 | 0 | 0 | 00 | 0 | 0
0 | 0 | 0 | 00 | 0 | 0 | 0 | 0 | 0 | 0 | 0 | 00 | 0 | 0
0 | 0 | 0 | 00 | 0 | 0 | 0 | 0 | 0 | 0 | 0 | 00 | 0 | 0
0 | 0 | 0 | 00 | 0 | 0 | 0 | 0 | 0 | 0 | 0 | 00 | 0 | 0
0 | 0 | 0 | 00 | 0 | 0 | 0 | 0 | 0 | 0 | 0 | 00 | 0 | 0
0 | 0 | 0 | 00 | 0 | 0 | 0 | 0 | 0 | 0 | 0 | 00 | 0 | 0
0 | 0 | 0 | 00 | 0 | 0 | 0 | 0 | 0 | 0 | 0 | 00 | 0 | 0
0 | 0 | 0 | 00 | 0 | 0 | 0 | 0 | 0 | 0 | 0 | 00 | 0 | 0
0 | 0 | 0 | 00 | 0 | 0 | 0 | 0 | 0 | 0 | 0 | 00 | 0 | 0
0 | 0 | 0 | 00 | 0 | 0 | 0 | 0 | 0 | 0 | 0 | 00 | 0 | 0
0 | 0 | 0 | 00 | 0 | 0 | 0 | 0 | 0 | 0 | 0 | 00 | 0 | 0
0 | 0 | 0 | 00 | 0 | 0 | 0 | 0 | 0 | 0 | 0 | 00 | 0 | 0
0 | 0 | 0 | 00 | 0 | 0 | 0 | 0 | 0 | 0 | 0 | 00 | 0 | 0
0 | 0 | 0 | 00 | 0 | 0 | 0 | 0 | 0 | 0 | 0 | 00 | 0 | 0
0 | 0 | 0 | 00 | 0 | 0 | 0 | 0 | 0 | 0 | 0 | 00 | 0 | 0
0 | 0 | 0 | 00 | 0 | 0 | 0 | 0 | 0 | 0 | 0 | 00 | 0 | 0
0 | 0 | 0 | 00 | 0 | 0 | 0 | 0 | 0 | 0 | 0 | 00 | 0 | 0
0 | 0 | 0 | 00 | 0 | 0 | 0 | 0 | 0 | 0 | 0 | 00 | 0 | 0
0 | 0 | АП-08/15-АОВ2.К | 00 | 0 | 0 | 0 | 0 | 0 | 0 | 0 | 00 | 0 | 0
0 | 0 | 0 | 00 | 0 | 0 | 0 | 0 | 0 | 0 | 0 | 00 | 0 | 0
0 | 0 | 0 | 00 | 0 | 0 | 0 | 0 | 0 | 0 | 0 | 00 | 0 | 0
0 | 0 | 0 | 00 | 0 | 0 | 0 | 0 | 0 | 0 | 0 | 00 | 0 | 0
0 | 0 | 0 | 00 | 0 | 0 | 0 | 0 | 0 | 0 | 0 | 00 | 0 | 0
Обозначение кабеля, провода | Кабель, провод | 0 | Кабель, провод0 | 0 | 0 | Обозначение кабеля, провода | Участок трассы кабеля, провода | 0 | Обозначение кабеля, провода | 0 | 00 | 0 | 0
0 | по проекту | 0 | по проекту0 | 0 | 0 | 0 | в трубе стальной, Ø/м | 0 | 0 | в трубе ПВХ (п), ПНД (пн), металло-рукаве (м), Ø/м | в трубе ПВХ (п), ПНД (пн), металло-рукаве (м), Ø/м0 | 0 | 0
0 | Марка | Кол., число и сечение жил | Марка0 | 0 | Длина, м | 0 | 0 | 0 | 0 | 0 | 00 | 0 | 0
0 | 0 | 0 | 00 | 0 | 0 | 0 | 0 | 0 | 0 | 0 | 00 | 0 | 0
0 | 0 | 0 | 00 | 0 | 0 | 0 | 0 | 0 | 0 | 0 | 00 | 0 | 0
0 | 0 | 0 | 00 | 0 | 0 | 0 | 0 | 0 | 0 | 0 | 00 | 0 | 0
0 | 0 | 0 | 00 | 0 | 0 | 0 | 0 | 0 | 0 | 0 | 00 | 0 | 0
0 | 0 | 0 | 00 | 0 | 0 | 0 | 0 | 0 | 0 | 0 | 00 | 0 | 0
0 | 0 | 0 | 00 | 0 | 0 | 0 | 0 | 0 | 0 | 0 | 00 | 0 | 0
0 | 0 | 0 | 00 | 0 | 0 | 0 | 0 | 0 | 0 | 0 | 00 | 0 | 0
0 | 0 | 0 | 00 | 0 | 0 | 0 | 0 | 0 | 0 | 0 | 00 | 0 | 0
0 | 0 | 0 | 00 | 0 | 0 | 0 | 0 | 0 | 0 | 0 | 00 | 0 | 0
0 | 0 | 0 | 00 | 0 | 0 | 0 | 0 | 0 | 0 | 0 | 00 | 0 | 0
0 | 0 | 0 | 00 | 0 | 0 | 0 | 0 | 0 | 0 | 0 | 00 | 0 | 0
0 | 0 | 0 | 00 | 0 | 0 | 0 | 0 | 0 | 0 | 0 | 00 | 0 | 0
0 | 0 | 0 | 00 | 0 | 0 | 0 | 0 | 0 | 0 | 0 | 00 | 0 | 0
0 | 0 | 0 | 00 | 0 | 0 | 0 | 0 | 0 | 0 | 0 | 00 | 0 | 0
0 | 0 | 0 | 00 | 0 | 0 | 0 | 0 | 0 | 0 | 0 | 00 | 0 | 0
0 | 0 | 0 | 00 | 0 | 0 | 0 | 0 | 0 | 0 | 0 | 00 | 0 | 0
0 | 0 | 0 | 00 | 0 | 0 | 0 | 0 | 0 | 0 | 0 | 00 | 0 | 0
0 | 0 | 0 | 00 | 0 | 0 | 0 | 0 | 0 | 0 | 0 | 00 | 0 | 0
0 | 0 | 0 | 00 | 0 | 0 | 0 | 0 | 0 | 0 | 0 | 00 | 0 | 0
0 | 0 | 0 | 00 | 0 | 0 | 0 | 0 | 0 | 0 | 0 | 00 | 0 | 0
0 | 0 | 0 | 00 | 0 | 0 | 0 | 0 | 0 | 0 | 0 | 00 | 0 | 0
0 | 0 | 0 | 00 | 0 | 0 | 0 | 0 | 0 | 0 | 0 | 00 | 0 | 0
0 | 0 | 0 | 00 | 0 | 0 | 0 | 0 | 0 | 0 | 0 | 00 | 0 | 0
0 | 0 | 0 | 00 | 0 | 0 | 0 | 0 | 0 | 0 | 0 | 00 | 0 | 0
0 | 0 | 0 | 00 | 0 | 0 | 0 | 0 | 0 | 0 | 0 | 00 | 0 | 0
0 | 0 | 0 | 00 | 0 | 0 | 0 | 0 | 0 | 0 | 0 | 00 | 0 | 0
0 | 0 | 0 | 00 | 0 | 0 | 0 | 0 | 0 | 0 | 0 | 00 | 0 | 0
0 | 0 | 0 | 00 | 0 | 0 | 0 | 0 | 0 | 0 | 0 | 00 | 0 | 0
0 | 0 | 0 | 00 | 0 | 0 | 0 | 0 | 0 | 0 | 0 | 00 | 0 | 0
0 | 0 | 0 | 00 | 0 | 0 | 0 | 0 | 0 | 0 | 0 | 00 | 0 | 0
0 | 0 | 0 | 00 | 0 | 0 | 0 | 0 | 0 | 0 | 0 | 00 | 0 | 0
0 | 0 | 0 | 00 | 0 | 0 | 0 | 0 | 0 | 0 | 0 | 00 | 0 | 0
0 | 0 | 0 | 00 | 0 | 0 | 0 | 0 | 0 | 0 | 0 | 00 | 0 | 0
0 | 0 | 0 | 00 | 0 | 0 | 0 | 0 | 0 | 0 | 0 | 00 | 0 | 0
0 | 0 | 0 | 00 | 0 | 0 | 0 | 0 | 0 | 0 | 0 | 00 | 0 | 0
0 | 0 | АП-08/15-АОВ2.К | 00 | 0 | 0 | 0 | 0 | 0 | 0 | 0 | 00 | 0 | 0
0 | 0 | 0 | 00 | 0 | 0 | 0 | 0 | 0 | 0 | 0 | 00 | 0 | 0
0 | 0 | 0 | 00 | 0 | 0 | 0 | 0 | 0 | 0 | 0 | 00 | 0 | 0
0 | 0 | 0 | 00 | 0 | 0 | 0 | 0 | 0 | 0 | 0 | 00 | 0 | 0
0 | 0 | 0 | 00 | 0 | 0 | 0 | 0 | 0 | 0 | 0 | 00 | 0 | 0
Обозначение кабеля, провода | Кабель, провод | 0 | Кабель, провод0 | 0 | 0 | Обозначение кабеля, провода | Участок трассы кабеля, провода | 0 | Обозначение кабеля, провода | 0 | 00 | 0 | 0
0 | по проекту | 0 | по проекту0 | 0 | 0 | 0 | в трубе стальной, Ø/м | 0 | 0 | в трубе ПВХ (п), ПНД (пн), металло-рукаве (м), Ø/м | в трубе ПВХ (п), ПНД (пн), металло-рукаве (м), Ø/м0 | 0 | 0
0 | Марка | Кол., число и сечение жил | Марка0 | 0 | Длина, м | 0 | 0 | 0 | 0 | 0 | 00 | 0 | 0
0 | 0 | 0 | 00 | 0 | 0 | 0 | 0 | 0 | 0 | 0 | 00 | 0 | 0
0 | 0 | 0 | 00 | 0 | 0 | 0 | 0 | 0 | 0 | 0 | 00 | 0 | 0
0 | 0 | 0 | 00 | 0 | 0 | 0 | 0 | 0 | 0 | 0 | 00 | 0 | 0
0 | 0 | 0 | 00 | 0 | 0 | 0 | 0 | 0 | 0 | 0 | 00 | 0 | 0
0 | 0 | 0 | 00 | 0 | 0 | 0 | 0 | 0 | 0 | 0 | 00 | 0 | 0
0 | 0 | 0 | 00 | 0 | 0 | 0 | 0 | 0 | 0 | 0 | 00 | 0 | 0
0 | 0 | 0 | 00 | 0 | 0 | 0 | 0 | 0 | 0 | 0 | 00 | 0 | 0
0 | 0 | 0 | 00 | 0 | 0 | 0 | 0 | 0 | 0 | 0 | 00 | 0 | 0
0 | 0 | 0 | 00 | 0 | 0 | 0 | 0 | 0 | 0 | 0 | 00 | 0 | 0
0 | 0 | 0 | 00 | 0 | 0 | 0 | 0 | 0 | 0 | 0 | 00 | 0 | 0
0 | 0 | 0 | 00 | 0 | 0 | 0 | 0 | 0 | 0 | 0 | 00 | 0 | 0
0 | 0 | 0 | 00 | 0 | 0 | 0 | 0 | 0 | 0 | 0 | 00 | 0 | 0
0 | 0 | 0 | 00 | 0 | 0 | 0 | 0 | 0 | 0 | 0 | 00 | 0 | 0
0 | 0 | 0 | 00 | 0 | 0 | 0 | 0 | 0 | 0 | 0 | 00 | 0 | 0
0 | 0 | 0 | 00 | 0 | 0 | 0 | 0 | 0 | 0 | 0 | 00 | 0 | 0
0 | 0 | 0 | 00 | 0 | 0 | 0 | 0 | 0 | 0 | 0 | 00 | 0 | 0
0 | 0 | 0 | 00 | 0 | 0 | 0 | 0 | 0 | 0 | 0 | 00 | 0 | 0
0 | 0 | 0 | 00 | 0 | 0 | 0 | 0 | 0 | 0 | 0 | 00 | 0 | 0
0 | 0 | 0 | 00 | 0 | 0 | 0 | 0 | 0 | 0 | 0 | 00 | 0 | 0
0 | 0 | 0 | 00 | 0 | 0 | 0 | 0 | 0 | 0 | 0 | 00 | 0 | 0
0 | 0 | 0 | 00 | 0 | 0 | 0 | 0 | 0 | 0 | 0 | 00 | 0 | 0
0 | 0 | 0 | 00 | 0 | 0 | 0 | 0 | 0 | 0 | 0 | 00 | 0 | 0
0 | 0 | 0 | 00 | 0 | 0 | 0 | 0 | 0 | 0 | 0 | 00 | 0 | 0
0 | 0 | 0 | 00 | 0 | 0 | 0 | 0 | 0 | 0 | 0 | 00 | 0 | 0
0 | 0 | 0 | 00 | 0 | 0 | 0 | 0 | 0 | 0 | 0 | 00 | 0 | 0
0 | 0 | 0 | 00 | 0 | 0 | 0 | 0 | 0 | 0 | 0 | 00 | 0 | 0
0 | 0 | 0 | 00 | 0 | 0 | 0 | 0 | 0 | 0 | 0 | 00 | 0 | 0
0 | 0 | 0 | 00 | 0 | 0 | 0 | 0 | 0 | 0 | 0 | 00 | 0 | 0
0 | 0 | 0 | 00 | 0 | 0 | 0 | 0 | 0 | 0 | 0 | 00 | 0 | 0
0 | 0 | 0 | 00 | 0 | 0 | 0 | 0 | 0 | 0 | 0 | 00 | 0 | 0
0 | 0 | 0 | 00 | 0 | 0 | 0 | 0 | 0 | 0 | 0 | 00 | 0 | 0
0 | 0 | 0 | 00 | 0 | 0 | 0 | 0 | 0 | 0 | 0 | 00 | 0 | 0
0 | 0 | 0 | 00 | 0 | 0 | 0 | 0 | 0 | 0 | 0 | 00 | 0 | 0
0 | 0 | 0 | 00 | 0 | 0 | 0 | 0 | 0 | 0 | 0 | 00 | 0 | 0
0 | 0 | 0 | 00 | 0 | 0 | 0 | 0 | 0 | 0 | 0 | 00 | 0 | 0
0 | 0 | АП-08/15-АОВ2.К | 00 | 0 | 0 | 0 | 0 | 0 | 0 | 0 | 00 | 0 | 0
0 | 0 | 0 | 00 | 0 | 0 | 0 | 0 | 0 | 0 | 0 | 00 | 0 | 0
0 | 0 | 0 | 00 | 0 | 0 | 0 | 0 | 0 | 0 | 0 | 00 | 0 | 0
0 | 0 | 0 | 00 | 0 | 0 | 0 | 0 | 0 | 0 | 0 | 00 | 0 | 0
0 | 0 | 0 | 00 | 0 | 0 | 0 | 0 | 0 | 0 | 0 | 00 | 0 | 0
Обозначение кабеля, провода | Кабель, провод | 0 | Кабель, провод0 | 0 | 0 | Обозначение кабеля, провода | Участок трассы кабеля, провода | 0 | Обозначение кабеля, провода | 0 | 00 | 0 | 0
0 | по проекту | 0 | по проекту0 | 0 | 0 | 0 | в трубе стальной, Ø/м | 0 | 0 | в трубе ПВХ (п), ПНД (пн), металло-рукаве (м), Ø/м | в трубе ПВХ (п), ПНД (пн), металло-рукаве (м), Ø/м0 | 0 | 0
0 | Марка | Кол., число и сечение жил | Марка0 | 0 | Длина, м | 0 | 0 | 0 | 0 | 0 | 00 | 0 | 0
0 | 0 | 0 | 00 | 0 | 0 | 0 | 0 | 0 | 0 | 0 | 00 | 0 | 0
0 | 0 | 0 | 00 | 0 | 0 | 0 | 0 | 0 | 0 | 0 | 00 | 0 | 0
0 | 0 | 0 | 00 | 0 | 0 | 0 | 0 | 0 | 0 | 0 | 00 | 0 | 0
0 | 0 | 0 | 00 | 0 | 0 | 0 | 0 | 0 | 0 | 0 | 00 | 0 | 0
0 | 0 | 0 | 00 | 0 | 0 | 0 | 0 | 0 | 0 | 0 | 00 | 0 | 0
0 | 0 | 0 | 00 | 0 | 0 | 0 | 0 | 0 | 0 | 0 | 00 | 0 | 0
0 | 0 | 0 | 00 | 0 | 0 | 0 | 0 | 0 | 0 | 0 | 00 | 0 | 0
0 | 0 | 0 | 00 | 0 | 0 | 0 | 0 | 0 | 0 | 0 | 00 | 0 | 0
0 | 0 | 0 | 00 | 0 | 0 | 0 | 0 | 0 | 0 | 0 | 00 | 0 | 0
0 | 0 | 0 | 00 | 0 | 0 | 0 | 0 | 0 | 0 | 0 | 00 | 0 | 0
0 | 0 | 0 | 00 | 0 | 0 | 0 | 0 | 0 | 0 | 0 | 00 | 0 | 0
0 | 0 | 0 | 00 | 0 | 0 | 0 | 0 | 0 | 0 | 0 | 00 | 0 | 0
0 | 0 | 0 | 00 | 0 | 0 | 0 | 0 | 0 | 0 | 0 | 00 | 0 | 0
0 | 0 | 0 | 00 | 0 | 0 | 0 | 0 | 0 | 0 | 0 | 00 | 0 | 0
0 | 0 | 0 | 00 | 0 | 0 | 0 | 0 | 0 | 0 | 0 | 00 | 0 | 0
0 | 0 | 0 | 00 | 0 | 0 | 0 | 0 | 0 | 0 | 0 | 00 | 0 | 0
0 | 0 | 0 | 00 | 0 | 0 | 0 | 0 | 0 | 0 | 0 | 00 | 0 | 0
0 | 0 | 0 | 00 | 0 | 0 | 0 | 0 | 0 | 0 | 0 | 00 | 0 | 0
0 | 0 | 0 | 00 | 0 | 0 | 0 | 0 | 0 | 0 | 0 | 00 | 0 | 0
0 | 0 | 0 | 00 | 0 | 0 | 0 | 0 | 0 | 0 | 0 | 00 | 0 | 0
0 | 0 | 0 | 00 | 0 | 0 | 0 | 0 | 0 | 0 | 0 | 00 | 0 | 0
0 | 0 | 0 | 00 | 0 | 0 | 0 | 0 | 0 | 0 | 0 | 00 | 0 | 0
0 | 0 | 0 | 00 | 0 | 0 | 0 | 0 | 0 | 0 | 0 | 00 | 0 | 0
0 | 0 | 0 | 00 | 0 | 0 | 0 | 0 | 0 | 0 | 0 | 00 | 0 | 0
0 | 0 | 0 | 00 | 0 | 0 | 0 | 0 | 0 | 0 | 0 | 00 | 0 | 0
0 | 0 | 0 | 00 | 0 | 0 | 0 | 0 | 0 | 0 | 0 | 00 | 0 | 0
0 | 0 | 0 | 00 | 0 | 0 | 0 | 0 | 0 | 0 | 0 | 00 | 0 | 0
0 | 0 | 0 | 00 | 0 | 0 | 0 | 0 | 0 | 0 | 0 | 00 | 0 | 0
0 | 0 | 0 | 00 | 0 | 0 | 0 | 0 | 0 | 0 | 0 | 00 | 0 | 0
0 | 0 | 0 | 00 | 0 | 0 | 0 | 0 | 0 | 0 | 0 | 00 | 0 | 0
0 | 0 | 0 | 00 | 0 | 0 | 0 | 0 | 0 | 0 | 0 | 00 | 0 | 0
0 | 0 | 0 | 00 | 0 | 0 | 0 | 0 | 0 | 0 | 0 | 00 | 0 | 0
0 | 0 | 0 | 00 | 0 | 0 | 0 | 0 | 0 | 0 | 0 | 00 | 0 | 0
0 | 0 | 0 | 00 | 0 | 0 | 0 | 0 | 0 | 0 | 0 | 00 | 0 | 0
0 | 0 | 0 | 00 | 0 | 0 | 0 | 0 | 0 | 0 | 0 | 00 | 0 | 0
0 | 0 | АП-08/15-АОВ2.К | 00 | 0 | 0 | 0 | 0 | 0 | 0 | 0 | 00 | 0 | 0
0 | 0 | 0 | 00 | 0 | 0 | 0 | 0 | 0 | 0 | 0 | 00 | 0 | 0
0 | 0 | 0 | 00 | 0 | 0 | 0 | 0 | 0 | 0 | 0 | 00 | 0 | 0
0 | 0 | 0 | 00 | 0 | 0 | 0 | 0 | 0 | 0 | 0 | 00 | 0 | 0
0 | 0 | 0 | 00 | 0 | 0 | 0 | 0 | 0 | 0 | 0 | 00 | 0 | 0
Обозначение кабеля, провода | Кабель, провод | 0 | Кабель, провод0 | 0 | 0 | Обозначение кабеля, провода | Участок трассы кабеля, провода | 0 | Обозначение кабеля, провода | 0 | 00 | 0 | 0
0 | по проекту | 0 | по проекту0 | 0 | 0 | 0 | в трубе стальной, Ø/м | 0 | 0 | в трубе ПВХ (п), ПНД (пн), металло-рукаве (м), Ø/м | в трубе ПВХ (п), ПНД (пн), металло-рукаве (м), Ø/м0 | 0 | 0
0 | Марка | Кол., число и сечение жил | Марка0 | 0 | Длина, м | 0 | 0 | 0 | 0 | 0 | 00 | 0 | 0
0 | 0 | 0 | 00 | 0 | 0 | 0 | 0 | 0 | 0 | 0 | 00 | 0 | 0
0 | 0 | 0 | 00 | 0 | 0 | 0 | 0 | 0 | 0 | 0 | 00 | 0 | 0
0 | 0 | 0 | 00 | 0 | 0 | 0 | 0 | 0 | 0 | 0 | 00 | 0 | 0
0 | 0 | 0 | 00 | 0 | 0 | 0 | 0 | 0 | 0 | 0 | 00 | 0 | 0
0 | 0 | 0 | 00 | 0 | 0 | 0 | 0 | 0 | 0 | 0 | 00 | 0 | 0
0 | 0 | 0 | 00 | 0 | 0 | 0 | 0 | 0 | 0 | 0 | 00 | 0 | 0
0 | 0 | 0 | 00 | 0 | 0 | 0 | 0 | 0 | 0 | 0 | 00 | 0 | 0
0 | 0 | 0 | 00 | 0 | 0 | 0 | 0 | 0 | 0 | 0 | 00 | 0 | 0
0 | 0 | 0 | 00 | 0 | 0 | 0 | 0 | 0 | 0 | 0 | 00 | 0 | 0
0 | 0 | 0 | 00 | 0 | 0 | 0 | 0 | 0 | 0 | 0 | 00 | 0 | 0
0 | 0 | 0 | 00 | 0 | 0 | 0 | 0 | 0 | 0 | 0 | 00 | 0 | 0
0 | 0 | 0 | 00 | 0 | 0 | 0 | 0 | 0 | 0 | 0 | 00 | 0 | 0
0 | 0 | 0 | 00 | 0 | 0 | 0 | 0 | 0 | 0 | 0 | 00 | 0 | 0
0 | 0 | 0 | 00 | 0 | 0 | 0 | 0 | 0 | 0 | 0 | 00 | 0 | 0
0 | 0 | 0 | 00 | 0 | 0 | 0 | 0 | 0 | 0 | 0 | 00 | 0 | 0
0 | 0 | 0 | 00 | 0 | 0 | 0 | 0 | 0 | 0 | 0 | 00 | 0 | 0
0 | 0 | 0 | 00 | 0 | 0 | 0 | 0 | 0 | 0 | 0 | 00 | 0 | 0
0 | 0 | 0 | 00 | 0 | 0 | 0 | 0 | 0 | 0 | 0 | 00 | 0 | 0
0 | 0 | 0 | 00 | 0 | 0 | 0 | 0 | 0 | 0 | 0 | 00 | 0 | 0
0 | 0 | 0 | 00 | 0 | 0 | 0 | 0 | 0 | 0 | 0 | 00 | 0 | 0
0 | 0 | 0 | 00 | 0 | 0 | 0 | 0 | 0 | 0 | 0 | 00 | 0 | 0
0 | 0 | 0 | 00 | 0 | 0 | 0 | 0 | 0 | 0 | 0 | 00 | 0 | 0
0 | 0 | 0 | 00 | 0 | 0 | 0 | 0 | 0 | 0 | 0 | 00 | 0 | 0
0 | 0 | 0 | 00 | 0 | 0 | 0 | 0 | 0 | 0 | 0 | 00 | 0 | 0
0 | 0 | 0 | 00 | 0 | 0 | 0 | 0 | 0 | 0 | 0 | 00 | 0 | 0
0 | 0 | 0 | 00 | 0 | 0 | 0 | 0 | 0 | 0 | 0 | 00 | 0 | 0
0 | 0 | 0 | 00 | 0 | 0 | 0 | 0 | 0 | 0 | 0 | 00 | 0 | 0
0 | 0 | 0 | 00 | 0 | 0 | 0 | 0 | 0 | 0 | 0 | 00 | 0 | 0
0 | 0 | 0 | 00 | 0 | 0 | 0 | 0 | 0 | 0 | 0 | 00 | 0 | 0
0 | 0 | 0 | 00 | 0 | 0 | 0 | 0 | 0 | 0 | 0 | 00 | 0 | 0
0 | 0 | 0 | 00 | 0 | 0 | 0 | 0 | 0 | 0 | 0 | 00 | 0 | 0
0 | 0 | 0 | 00 | 0 | 0 | 0 | 0 | 0 | 0 | 0 | 00 | 0 | 0
0 | 0 | 0 | 00 | 0 | 0 | 0 | 0 | 0 | 0 | 0 | 00 | 0 | 0
0 | 0 | 0 | 00 | 0 | 0 | 0 | 0 | 0 | 0 | 0 | 00 | 0 | 0
0 | 0 | 0 | 00 | 0 | 0 | 0 | 0 | 0 | 0 | 0 | 00 | 0 | 0
0 | 0 | АП-08/15-АОВ2.К | 00 | 0 | 0 | 0 | 0 | 0 | 0 | 0 | 00 | 0 | 0
0 | 0 | 0 | 00 | 0 | 0 | 0 | 0 | 0 | 0 | 0 | 00 | 0 | 0
0 | 0 | 0 | 00 | 0 | 0 | 0 | 0 | 0 | 0 | 0 | 00 | 0 | 0
0 | 0 | 0 | 00 | 0 | 0 | 0 | 0 | 0 | 0 | 0 | 00 | 0 | 0
0 | 0 | 0 | 00 | 0 | 0 | 0 | 0 | 0 | 0 | 0 | 00 | 0 | 0
Обозначение кабеля, провода | Кабель, провод | 0 | Кабель, провод0 | 0 | 0 | Обозначение кабеля, провода | Участок трассы кабеля, провода | 0 | Обозначение кабеля, провода | 0 | 00 | 0 | 0
0 | по проекту | 0 | по проекту0 | 0 | 0 | 0 | в трубе стальной, Ø/м | 0 | 0 | в трубе ПВХ (п), ПНД (пн), металло-рукаве (м), Ø/м | в трубе ПВХ (п), ПНД (пн), металло-рукаве (м), Ø/м0 | 0 | 0
0 | Марка | Кол., число и сечение жил | Марка0 | 0 | Длина, м | 0 | 0 | 0 | 0 | 0 | 00 | 0 | 0
0 | 0 | 0 | 00 | 0 | 0 | 0 | 0 | 0 | 0 | 0 | 00 | 0 | 0
0 | 0 | 0 | 00 | 0 | 0 | 0 | 0 | 0 | 0 | 0 | 00 | 0 | 0
0 | 0 | 0 | 00 | 0 | 0 | 0 | 0 | 0 | 0 | 0 | 00 | 0 | 0
0 | 0 | 0 | 00 | 0 | 0 | 0 | 0 | 0 | 0 | 0 | 00 | 0 | 0
0 | 0 | 0 | 00 | 0 | 0 | 0 | 0 | 0 | 0 | 0 | 00 | 0 | 0
0 | 0 | 0 | 00 | 0 | 0 | 0 | 0 | 0 | 0 | 0 | 00 | 0 | 0
0 | 0 | 0 | 00 | 0 | 0 | 0 | 0 | 0 | 0 | 0 | 00 | 0 | 0
0 | 0 | 0 | 00 | 0 | 0 | 0 | 0 | 0 | 0 | 0 | 00 | 0 | 0
0 | 0 | 0 | 00 | 0 | 0 | 0 | 0 | 0 | 0 | 0 | 00 | 0 | 0
0 | 0 | 0 | 00 | 0 | 0 | 0 | 0 | 0 | 0 | 0 | 00 | 0 | 0
0 | 0 | 0 | 00 | 0 | 0 | 0 | 0 | 0 | 0 | 0 | 00 | 0 | 0
0 | 0 | 0 | 00 | 0 | 0 | 0 | 0 | 0 | 0 | 0 | 00 | 0 | 0
0 | 0 | 0 | 00 | 0 | 0 | 0 | 0 | 0 | 0 | 0 | 00 | 0 | 0
0 | 0 | 0 | 00 | 0 | 0 | 0 | 0 | 0 | 0 | 0 | 00 | 0 | 0
0 | 0 | 0 | 00 | 0 | 0 | 0 | 0 | 0 | 0 | 0 | 00 | 0 | 0
0 | 0 | 0 | 00 | 0 | 0 | 0 | 0 | 0 | 0 | 0 | 00 | 0 | 0
0 | 0 | 0 | 00 | 0 | 0 | 0 | 0 | 0 | 0 | 0 | 00 | 0 | 0
0 | 0 | 0 | 00 | 0 | 0 | 0 | 0 | 0 | 0 | 0 | 00 | 0 | 0
0 | 0 | 0 | 00 | 0 | 0 | 0 | 0 | 0 | 0 | 0 | 00 | 0 | 0
0 | 0 | 0 | 00 | 0 | 0 | 0 | 0 | 0 | 0 | 0 | 00 | 0 | 0
0 | 0 | 0 | 00 | 0 | 0 | 0 | 0 | 0 | 0 | 0 | 00 | 0 | 0
0 | 0 | 0 | 00 | 0 | 0 | 0 | 0 | 0 | 0 | 0 | 00 | 0 | 0
0 | 0 | 0 | 00 | 0 | 0 | 0 | 0 | 0 | 0 | 0 | 00 | 0 | 0
0 | 0 | 0 | 00 | 0 | 0 | 0 | 0 | 0 | 0 | 0 | 00 | 0 | 0
0 | 0 | 0 | 00 | 0 | 0 | 0 | 0 | 0 | 0 | 0 | 00 | 0 | 0
0 | 0 | 0 | 00 | 0 | 0 | 0 | 0 | 0 | 0 | 0 | 00 | 0 | 0
0 | 0 | 0 | 00 | 0 | 0 | 0 | 0 | 0 | 0 | 0 | 00 | 0 | 0
0 | 0 | 0 | 00 | 0 | 0 | 0 | 0 | 0 | 0 | 0 | 00 | 0 | 0
0 | 0 | 0 | 00 | 0 | 0 | 0 | 0 | 0 | 0 | 0 | 00 | 0 | 0
0 | 0 | 0 | 00 | 0 | 0 | 0 | 0 | 0 | 0 | 0 | 00 | 0 | 0
0 | 0 | 0 | 00 | 0 | 0 | 0 | 0 | 0 | 0 | 0 | 00 | 0 | 0
0 | 0 | 0 | 00 | 0 | 0 | 0 | 0 | 0 | 0 | 0 | 00 | 0 | 0
0 | 0 | 0 | 00 | 0 | 0 | 0 | 0 | 0 | 0 | 0 | 00 | 0 | 0
0 | 0 | 0 | 00 | 0 | 0 | 0 | 0 | 0 | 0 | 0 | 00 | 0 | 0
0 | 0 | 0 | 00 | 0 | 0 | 0 | 0 | 0 | 0 | 0 | 00 | 0 | 0
0 | 0 | АП-08/15-АОВ2.К | 00 | 0 | 0 | 0 | 0 | 0 | 0 | 0 | 00 | 0 | 0
0 | 0 | 0 | 00 | 0 | 0 | 0 | 0 | 0 | 0 | 0 | 00 | 0 | 0
0 | 0 | 0 | 00 | 0 | 0 | 0 | 0 | 0 | 0 | 0 | 00 | 0 | 0
0 | 0 | 0 | 00 | 0 | 0 | 0 | 0 | 0 | 0 | 0 | 00 | 0 | 0
0 | 0 | 0 | 00 | 0 | 0 | 0 | 0 | 0 | 0 | 0 | 00 | 0 | 0
Обозначение кабеля, провода | Кабель, провод | 0 | Кабель, провод0 | 0 | 0 | Обозначение кабеля, провода | Участок трассы кабеля, провода | 0 | Обозначение кабеля, провода | 0 | 00 | 0 | 0
0 | по проекту | 0 | по проекту0 | 0 | 0 | 0 | в трубе стальной, Ø/м | 0 | 0 | в трубе ПВХ (п), ПНД (пн), металло-рукаве (м), Ø/м | в трубе ПВХ (п), ПНД (пн), металло-рукаве (м), Ø/м0 | 0 | 0
0 | Марка | Кол., число и сечение жил | Марка0 | 0 | Длина, м | 0 | 0 | 0 | 0 | 0 | 00 | 0 | 0
0 | 0 | 0 | 00 | 0 | 0 | 0 | 0 | 0 | 0 | 0 | 00 | 0 | 0
0 | 0 | 0 | 00 | 0 | 0 | 0 | 0 | 0 | 0 | 0 | 00 | 0 | 0
0 | 0 | 0 | 00 | 0 | 0 | 0 | 0 | 0 | 0 | 0 | 00 | 0 | 0
0 | 0 | 0 | 00 | 0 | 0 | 0 | 0 | 0 | 0 | 0 | 00 | 0 | 0
0 | 0 | 0 | 00 | 0 | 0 | 0 | 0 | 0 | 0 | 0 | 00 | 0 | 0
0 | 0 | 0 | 00 | 0 | 0 | 0 | 0 | 0 | 0 | 0 | 00 | 0 | 0
0 | 0 | 0 | 00 | 0 | 0 | 0 | 0 | 0 | 0 | 0 | 00 | 0 | 0
0 | 0 | 0 | 00 | 0 | 0 | 0 | 0 | 0 | 0 | 0 | 00 | 0 | 0
0 | 0 | 0 | 00 | 0 | 0 | 0 | 0 | 0 | 0 | 0 | 00 | 0 | 0
0 | 0 | 0 | 00 | 0 | 0 | 0 | 0 | 0 | 0 | 0 | 00 | 0 | 0
0 | 0 | 0 | 00 | 0 | 0 | 0 | 0 | 0 | 0 | 0 | 00 | 0 | 0
0 | 0 | 0 | 00 | 0 | 0 | 0 | 0 | 0 | 0 | 0 | 00 | 0 | 0
0 | 0 | 0 | 00 | 0 | 0 | 0 | 0 | 0 | 0 | 0 | 00 | 0 | 0
0 | 0 | 0 | 00 | 0 | 0 | 0 | 0 | 0 | 0 | 0 | 00 | 0 | 0
0 | 0 | 0 | 00 | 0 | 0 | 0 | 0 | 0 | 0 | 0 | 00 | 0 | 0
0 | 0 | 0 | 00 | 0 | 0 | 0 | 0 | 0 | 0 | 0 | 00 | 0 | 0
0 | 0 | 0 | 00 | 0 | 0 | 0 | 0 | 0 | 0 | 0 | 00 | 0 | 0
0 | 0 | 0 | 00 | 0 | 0 | 0 | 0 | 0 | 0 | 0 | 00 | 0 | 0
0 | 0 | 0 | 00 | 0 | 0 | 0 | 0 | 0 | 0 | 0 | 00 | 0 | 0
0 | 0 | 0 | 00 | 0 | 0 | 0 | 0 | 0 | 0 | 0 | 00 | 0 | 0
0 | 0 | 0 | 00 | 0 | 0 | 0 | 0 | 0 | 0 | 0 | 00 | 0 | 0
0 | 0 | 0 | 00 | 0 | 0 | 0 | 0 | 0 | 0 | 0 | 00 | 0 | 0
0 | 0 | 0 | 00 | 0 | 0 | 0 | 0 | 0 | 0 | 0 | 00 | 0 | 0
0 | 0 | 0 | 00 | 0 | 0 | 0 | 0 | 0 | 0 | 0 | 00 | 0 | 0
0 | 0 | 0 | 00 | 0 | 0 | 0 | 0 | 0 | 0 | 0 | 00 | 0 | 0
0 | 0 | 0 | 00 | 0 | 0 | 0 | 0 | 0 | 0 | 0 | 00 | 0 | 0
0 | 0 | 0 | 00 | 0 | 0 | 0 | 0 | 0 | 0 | 0 | 00 | 0 | 0
0 | 0 | 0 | 00 | 0 | 0 | 0 | 0 | 0 | 0 | 0 | 00 | 0 | 0
0 | 0 | 0 | 00 | 0 | 0 | 0 | 0 | 0 | 0 | 0 | 00 | 0 | 0
0 | 0 | 0 | 00 | 0 | 0 | 0 | 0 | 0 | 0 | 0 | 00 | 0 | 0
0 | 0 | 0 | 00 | 0 | 0 | 0 | 0 | 0 | 0 | 0 | 00 | 0 | 0
0 | 0 | 0 | 00 | 0 | 0 | 0 | 0 | 0 | 0 | 0 | 00 | 0 | 0
0 | 0 | 0 | 00 | 0 | 0 | 0 | 0 | 0 | 0 | 0 | 00 | 0 | 0
0 | 0 | 0 | 00 | 0 | 0 | 0 | 0 | 0 | 0 | 0 | 00 | 0 | 0
0 | 0 | 0 | 00 | 0 | 0 | 0 | 0 | 0 | 0 | 0 | 00 | 0 | 0
0 | 0 | АП-08/15-АОВ2.К | 00 | 0 | 0 | 0 | 0 | 0 | 0 | 0 | 00 | 0 | 0
0 | 0 | 0 | 00 | 0 | 0 | 0 | 0 | 0 | 0 | 0 | 00 | 0 | 0
0 | 0 | 0 | 00 | 0 | 0 | 0 | 0 | 0 | 0 | 0 | 00 | 0 | 0
0 | 0 | 0 | 00 | 0 | 0 | 0 | 0 | 0 | 0 | 0 | 00 | 0 | 0
0 | 0 | 0 | 00 | 0 | 0 | 0 | 0 | 0 | 0 | 0 | 00 | 0 | 0
Обозначение кабеля, провода | Кабель, провод | 0 | Кабель, провод0 | 0 | 0 | Обозначение кабеля, провода | Участок трассы кабеля, провода | 0 | Обозначение кабеля, провода | 0 | 00 | 0 | 0
0 | по проекту | 0 | по проекту0 | 0 | 0 | 0 | в трубе стальной, Ø/м | 0 | 0 | в трубе ПВХ (п), ПНД (пн), металло-рукаве (м), Ø/м | в трубе ПВХ (п), ПНД (пн), металло-рукаве (м), Ø/м0 | 0 | 0
0 | Марка | Кол., число и сечение жил | Марка0 | 0 | Длина, м | 0 | 0 | 0 | 0 | 0 | 00 | 0 | 0
0 | 0 | 0 | 00 | 0 | 0 | 0 | 0 | 0 | 0 | 0 | 00 | 0 | 0
0 | 0 | 0 | 00 | 0 | 0 | 0 | 0 | 0 | 0 | 0 | 00 | 0 | 0
0 | 0 | 0 | 00 | 0 | 0 | 0 | 0 | 0 | 0 | 0 | 00 | 0 | 0
0 | 0 | 0 | 00 | 0 | 0 | 0 | 0 | 0 | 0 | 0 | 00 | 0 | 0
0 | 0 | 0 | 00 | 0 | 0 | 0 | 0 | 0 | 0 | 0 | 00 | 0 | 0
0 | 0 | 0 | 00 | 0 | 0 | 0 | 0 | 0 | 0 | 0 | 00 | 0 | 0
0 | 0 | 0 | 00 | 0 | 0 | 0 | 0 | 0 | 0 | 0 | 00 | 0 | 0
0 | 0 | 0 | 00 | 0 | 0 | 0 | 0 | 0 | 0 | 0 | 00 | 0 | 0
0 | 0 | 0 | 00 | 0 | 0 | 0 | 0 | 0 | 0 | 0 | 00 | 0 | 0
0 | 0 | 0 | 00 | 0 | 0 | 0 | 0 | 0 | 0 | 0 | 00 | 0 | 0
0 | 0 | 0 | 00 | 0 | 0 | 0 | 0 | 0 | 0 | 0 | 00 | 0 | 0
0 | 0 | 0 | 00 | 0 | 0 | 0 | 0 | 0 | 0 | 0 | 00 | 0 | 0
0 | 0 | 0 | 00 | 0 | 0 | 0 | 0 | 0 | 0 | 0 | 00 | 0 | 0
0 | 0 | 0 | 00 | 0 | 0 | 0 | 0 | 0 | 0 | 0 | 00 | 0 | 0
0 | 0 | 0 | 00 | 0 | 0 | 0 | 0 | 0 | 0 | 0 | 00 | 0 | 0
0 | 0 | 0 | 00 | 0 | 0 | 0 | 0 | 0 | 0 | 0 | 00 | 0 | 0
0 | 0 | 0 | 00 | 0 | 0 | 0 | 0 | 0 | 0 | 0 | 00 | 0 | 0
0 | 0 | 0 | 00 | 0 | 0 | 0 | 0 | 0 | 0 | 0 | 00 | 0 | 0
0 | 0 | 0 | 00 | 0 | 0 | 0 | 0 | 0 | 0 | 0 | 00 | 0 | 0
0 | 0 | 0 | 00 | 0 | 0 | 0 | 0 | 0 | 0 | 0 | 00 | 0 | 0
0 | 0 | 0 | 00 | 0 | 0 | 0 | 0 | 0 | 0 | 0 | 00 | 0 | 0
0 | 0 | 0 | 00 | 0 | 0 | 0 | 0 | 0 | 0 | 0 | 00 | 0 | 0
0 | 0 | 0 | 00 | 0 | 0 | 0 | 0 | 0 | 0 | 0 | 00 | 0 | 0
0 | 0 | 0 | 00 | 0 | 0 | 0 | 0 | 0 | 0 | 0 | 00 | 0 | 0
0 | 0 | 0 | 00 | 0 | 0 | 0 | 0 | 0 | 0 | 0 | 00 | 0 | 0
0 | 0 | 0 | 00 | 0 | 0 | 0 | 0 | 0 | 0 | 0 | 00 | 0 | 0
0 | 0 | 0 | 00 | 0 | 0 | 0 | 0 | 0 | 0 | 0 | 00 | 0 | 0
0 | 0 | 0 | 00 | 0 | 0 | 0 | 0 | 0 | 0 | 0 | 00 | 0 | 0
0 | 0 | 0 | 00 | 0 | 0 | 0 | 0 | 0 | 0 | 0 | 00 | 0 | 0
0 | 0 | 0 | 00 | 0 | 0 | 0 | 0 | 0 | 0 | 0 | 00 | 0 | 0
0 | 0 | 0 | 00 | 0 | 0 | 0 | 0 | 0 | 0 | 0 | 00 | 0 | 0
0 | 0 | 0 | 00 | 0 | 0 | 0 | 0 | 0 | 0 | 0 | 00 | 0 | 0
0 | 0 | 0 | 00 | 0 | 0 | 0 | 0 | 0 | 0 | 0 | 00 | 0 | 0
0 | 0 | 0 | 00 | 0 | 0 | 0 | 0 | 0 | 0 | 0 | 00 | 0 | 0
0 | 0 | 0 | 00 | 0 | 0 | 0 | 0 | 0 | 0 | 0 | 00 | 0 | 0
0 | 0 | АП-08/15-АОВ2.К | 00 | 0 | 0 | 0 | 0 | 0 | 0 | 0 | 00 | 0 | 0
0 | 0 | 0 | 00 | 0 | 0 | 0 | 0 | 0 | 0 | 0 | 00 | 0 | 0
0 | 0 | 0 | 00 | 0 | 0 | 0 | 0 | 0 | 0 | 0 | 00 | 0 | 0
0 | 0 | 0 | 00 | 0 | 0 | 0 | 0 | 0 | 0 | 0 | 00 | 0 | 0
0 | 0 | 0 | 00 | 0 | 0 | 0 | 0 | 0 | 0 | 0 | 00 | 0 | 0
Обозначение кабеля, провода | Кабель, провод | 0 | Кабель, провод0 | 0 | 0 | Обозначение кабеля, провода | Участок трассы кабеля, провода | 0 | Обозначение кабеля, провода | 0 | 00 | 0 | 0
0 | по проекту | 0 | по проекту0 | 0 | 0 | 0 | в трубе стальной, Ø/м | 0 | 0 | в трубе ПВХ (п), ПНД (пн), металло-рукаве (м), Ø/м | в трубе ПВХ (п), ПНД (пн), металло-рукаве (м), Ø/м0 | 0 | 0
0 | Марка | Кол., число и сечение жил | Марка0 | 0 | Длина, м | 0 | 0 | 0 | 0 | 0 | 00 | 0 | 0
0 | 0 | 0 | 00 | 0 | 0 | 0 | 0 | 0 | 0 | 0 | 00 | 0 | 0
0 | 0 | 0 | 00 | 0 | 0 | 0 | 0 | 0 | 0 | 0 | 00 | 0 | 0
0 | 0 | 0 | 00 | 0 | 0 | 0 | 0 | 0 | 0 | 0 | 00 | 0 | 0
0 | 0 | 0 | 00 | 0 | 0 | 0 | 0 | 0 | 0 | 0 | 00 | 0 | 0
0 | 0 | 0 | 00 | 0 | 0 | 0 | 0 | 0 | 0 | 0 | 00 | 0 | 0
0 | 0 | 0 | 00 | 0 | 0 | 0 | 0 | 0 | 0 | 0 | 00 | 0 | 0
0 | 0 | 0 | 00 | 0 | 0 | 0 | 0 | 0 | 0 | 0 | 00 | 0 | 0
0 | 0 | 0 | 00 | 0 | 0 | 0 | 0 | 0 | 0 | 0 | 00 | 0 | 0
0 | 0 | 0 | 00 | 0 | 0 | 0 | 0 | 0 | 0 | 0 | 00 | 0 | 0
0 | 0 | 0 | 00 | 0 | 0 | 0 | 0 | 0 | 0 | 0 | 00 | 0 | 0
0 | 0 | 0 | 00 | 0 | 0 | 0 | 0 | 0 | 0 | 0 | 00 | 0 | 0
0 | 0 | 0 | 00 | 0 | 0 | 0 | 0 | 0 | 0 | 0 | 00 | 0 | 0
0 | 0 | 0 | 00 | 0 | 0 | 0 | 0 | 0 | 0 | 0 | 00 | 0 | 0
0 | 0 | 0 | 00 | 0 | 0 | 0 | 0 | 0 | 0 | 0 | 00 | 0 | 0
0 | 0 | 0 | 00 | 0 | 0 | 0 | 0 | 0 | 0 | 0 | 00 | 0 | 0
0 | 0 | 0 | 00 | 0 | 0 | 0 | 0 | 0 | 0 | 0 | 00 | 0 | 0
0 | 0 | 0 | 00 | 0 | 0 | 0 | 0 | 0 | 0 | 0 | 00 | 0 | 0
0 | 0 | 0 | 00 | 0 | 0 | 0 | 0 | 0 | 0 | 0 | 00 | 0 | 0
0 | 0 | 0 | 00 | 0 | 0 | 0 | 0 | 0 | 0 | 0 | 00 | 0 | 0
0 | 0 | 0 | 00 | 0 | 0 | 0 | 0 | 0 | 0 | 0 | 00 | 0 | 0
0 | 0 | 0 | 00 | 0 | 0 | 0 | 0 | 0 | 0 | 0 | 00 | 0 | 0
0 | 0 | 0 | 00 | 0 | 0 | 0 | 0 | 0 | 0 | 0 | 00 | 0 | 0
0 | 0 | 0 | 00 | 0 | 0 | 0 | 0 | 0 | 0 | 0 | 00 | 0 | 0
0 | 0 | 0 | 00 | 0 | 0 | 0 | 0 | 0 | 0 | 0 | 00 | 0 | 0
0 | 0 | 0 | 00 | 0 | 0 | 0 | 0 | 0 | 0 | 0 | 00 | 0 | 0
0 | 0 | 0 | 00 | 0 | 0 | 0 | 0 | 0 | 0 | 0 | 00 | 0 | 0
0 | 0 | 0 | 00 | 0 | 0 | 0 | 0 | 0 | 0 | 0 | 00 | 0 | 0
0 | 0 | 0 | 00 | 0 | 0 | 0 | 0 | 0 | 0 | 0 | 00 | 0 | 0
0 | 0 | 0 | 00 | 0 | 0 | 0 | 0 | 0 | 0 | 0 | 00 | 0 | 0
0 | 0 | 0 | 00 | 0 | 0 | 0 | 0 | 0 | 0 | 0 | 00 | 0 | 0
0 | 0 | 0 | 00 | 0 | 0 | 0 | 0 | 0 | 0 | 0 | 00 | 0 | 0
0 | 0 | 0 | 00 | 0 | 0 | 0 | 0 | 0 | 0 | 0 | 00 | 0 | 0
0 | 0 | 0 | 00 | 0 | 0 | 0 | 0 | 0 | 0 | 0 | 00 | 0 | 0
0 | 0 | 0 | 00 | 0 | 0 | 0 | 0 | 0 | 0 | 0 | 00 | 0 | 0
0 | 0 | 0 | 00 | 0 | 0 | 0 | 0 | 0 | 0 | 0 | 00 | 0 | 0
0 | 0 | АП-08/15-АОВ2.К | 00 | 0 | 0 | 0 | 0 | 0 | 0 | 0 | 00 | 0 | 0
0 | 0 | 0 | 00 | 0 | 0 | 0 | 0 | 0 | 0 | 0 | 00 | 0 | 0
0 | 0 | 0 | 00 | 0 | 0 | 0 | 0 | 0 | 0 | 0 | 00 | 0 | 0
0 | 0 | 0 | 00 | 0 | 0 | 0 | 0 | 0 | 0 | 0 | 00 | 0 | 0
0 | 0 | 0 | 00 | 0 | 0 | 0 | 0 | 0 | 0 | 0 | 00 | 0 | 0
Обозначение кабеля, провода | Кабель, провод | 0 | Кабель, провод0 | 0 | 0 | Обозначение кабеля, провода | Участок трассы кабеля, провода | 0 | Обозначение кабеля, провода | 0 | 00 | 0 | 0
0 | по проекту | 0 | по проекту0 | 0 | 0 | 0 | в трубе стальной, Ø/м | 0 | 0 | в трубе ПВХ (п), ПНД (пн), металло-рукаве (м), Ø/м | в трубе ПВХ (п), ПНД (пн), металло-рукаве (м), Ø/м0 | 0 | 0
0 | Марка | Кол., число и сечение жил | Марка0 | 0 | Длина, м | 0 | 0 | 0 | 0 | 0 | 00 | 0 | 0
0 | 0 | 0 | 00 | 0 | 0 | 0 | 0 | 0 | 0 | 0 | 00 | 0 | 0
0 | 0 | 0 | 00 | 0 | 0 | 0 | 0 | 0 | 0 | 0 | 00 | 0 | 0
0 | 0 | 0 | 00 | 0 | 0 | 0 | 0 | 0 | 0 | 0 | 00 | 0 | 0
0 | 0 | 0 | 00 | 0 | 0 | 0 | 0 | 0 | 0 | 0 | 00 | 0 | 0
0 | 0 | 0 | 00 | 0 | 0 | 0 | 0 | 0 | 0 | 0 | 00 | 0 | 0
0 | 0 | 0 | 00 | 0 | 0 | 0 | 0 | 0 | 0 | 0 | 00 | 0 | 0
0 | 0 | 0 | 00 | 0 | 0 | 0 | 0 | 0 | 0 | 0 | 00 | 0 | 0
0 | 0 | 0 | 00 | 0 | 0 | 0 | 0 | 0 | 0 | 0 | 00 | 0 | 0
0 | 0 | 0 | 00 | 0 | 0 | 0 | 0 | 0 | 0 | 0 | 00 | 0 | 0
0 | 0 | 0 | 00 | 0 | 0 | 0 | 0 | 0 | 0 | 0 | 00 | 0 | 0
0 | 0 | 0 | 00 | 0 | 0 | 0 | 0 | 0 | 0 | 0 | 00 | 0 | 0
0 | 0 | 0 | 00 | 0 | 0 | 0 | 0 | 0 | 0 | 0 | 00 | 0 | 0
0 | 0 | 0 | 00 | 0 | 0 | 0 | 0 | 0 | 0 | 0 | 00 | 0 | 0
0 | 0 | 0 | 00 | 0 | 0 | 0 | 0 | 0 | 0 | 0 | 00 | 0 | 0
0 | 0 | 0 | 00 | 0 | 0 | 0 | 0 | 0 | 0 | 0 | 00 | 0 | 0
0 | 0 | 0 | 00 | 0 | 0 | 0 | 0 | 0 | 0 | 0 | 00 | 0 | 0
0 | 0 | 0 | 00 | 0 | 0 | 0 | 0 | 0 | 0 | 0 | 00 | 0 | 0
0 | 0 | 0 | 00 | 0 | 0 | 0 | 0 | 0 | 0 | 0 | 00 | 0 | 0
0 | 0 | 0 | 00 | 0 | 0 | 0 | 0 | 0 | 0 | 0 | 00 | 0 | 0
0 | 0 | 0 | 00 | 0 | 0 | 0 | 0 | 0 | 0 | 0 | 00 | 0 | 0
0 | 0 | 0 | 00 | 0 | 0 | 0 | 0 | 0 | 0 | 0 | 00 | 0 | 0
0 | 0 | 0 | 00 | 0 | 0 | 0 | 0 | 0 | 0 | 0 | 00 | 0 | 0
0 | 0 | 0 | 00 | 0 | 0 | 0 | 0 | 0 | 0 | 0 | 00 | 0 | 0
0 | 0 | 0 | 00 | 0 | 0 | 0 | 0 | 0 | 0 | 0 | 00 | 0 | 0
0 | 0 | 0 | 00 | 0 | 0 | 0 | 0 | 0 | 0 | 0 | 00 | 0 | 0
0 | 0 | 0 | 00 | 0 | 0 | 0 | 0 | 0 | 0 | 0 | 00 | 0 | 0
0 | 0 | 0 | 00 | 0 | 0 | 0 | 0 | 0 | 0 | 0 | 00 | 0 | 0
0 | 0 | 0 | 00 | 0 | 0 | 0 | 0 | 0 | 0 | 0 | 00 | 0 | 0
0 | 0 | 0 | 00 | 0 | 0 | 0 | 0 | 0 | 0 | 0 | 00 | 0 | 0
0 | 0 | 0 | 00 | 0 | 0 | 0 | 0 | 0 | 0 | 0 | 00 | 0 | 0
0 | 0 | 0 | 00 | 0 | 0 | 0 | 0 | 0 | 0 | 0 | 00 | 0 | 0
0 | 0 | 0 | 00 | 0 | 0 | 0 | 0 | 0 | 0 | 0 | 00 | 0 | 0
0 | 0 | 0 | 00 | 0 | 0 | 0 | 0 | 0 | 0 | 0 | 00 | 0 | 0
0 | 0 | 0 | 00 | 0 | 0 | 0 | 0 | 0 | 0 | 0 | 00 | 0 | 0
0 | 0 | 0 | 00 | 0 | 0 | 0 | 0 | 0 | 0 | 0 | 00 | 0 | 0
0 | 0 | АП-08/15-АОВ2.К | 00 | 0 | 0 | 0 | 0 | 0 | 0 | 0 | 00 | 0 | 0
0 | 0 | 0 | 00 | 0 | 0 | 0 | 0 | 0 | 0 | 0 | 00 | 0 | 0
0 | 0 | 0 | 00 | 0 | 0 | 0 | 0 | 0 | 0 | 0 | 00 | 0 | 0
0 | 0 | 0 | 00 | 0 | 0 | 0 | 0 | 0 | 0 | 0 | 00 | 0 | 0
0 | 0 | 0 | 00 | 0 | 0 | 0 | 0 | 0 | 0 | 0 | 00 | 0 | 0
Обозначение кабеля, провода | Кабель, провод | 0 | Кабель, провод0 | 0 | 0 | Обозначение кабеля, провода | Участок трассы кабеля, провода | 0 | Обозначение кабеля, провода | 0 | 00 | 0 | 0
0 | по проекту | 0 | по проекту0 | 0 | 0 | 0 | в трубе стальной, Ø/м | 0 | 0 | в трубе ПВХ (п), ПНД (пн), металло-рукаве (м), Ø/м | в трубе ПВХ (п), ПНД (пн), металло-рукаве (м), Ø/м0 | 0 | 0
0 | Марка | Кол., число и сечение жил | Марка0 | 0 | Длина, м | 0 | 0 | 0 | 0 | 0 | 00 | 0 | 0
0 | 0 | 0 | 00 | 0 | 0 | 0 | 0 | 0 | 0 | 0 | 00 | 0 | 0
0 | 0 | 0 | 00 | 0 | 0 | 0 | 0 | 0 | 0 | 0 | 00 | 0 | 0
0 | 0 | 0 | 00 | 0 | 0 | 0 | 0 | 0 | 0 | 0 | 00 | 0 | 0
0 | 0 | 0 | 00 | 0 | 0 | 0 | 0 | 0 | 0 | 0 | 00 | 0 | 0
0 | 0 | 0 | 00 | 0 | 0 | 0 | 0 | 0 | 0 | 0 | 00 | 0 | 0
0 | 0 | 0 | 00 | 0 | 0 | 0 | 0 | 0 | 0 | 0 | 00 | 0 | 0
0 | 0 | 0 | 00 | 0 | 0 | 0 | 0 | 0 | 0 | 0 | 00 | 0 | 0
0 | 0 | 0 | 00 | 0 | 0 | 0 | 0 | 0 | 0 | 0 | 00 | 0 | 0
0 | 0 | 0 | 00 | 0 | 0 | 0 | 0 | 0 | 0 | 0 | 00 | 0 | 0
0 | 0 | 0 | 00 | 0 | 0 | 0 | 0 | 0 | 0 | 0 | 00 | 0 | 0
0 | 0 | 0 | 00 | 0 | 0 | 0 | 0 | 0 | 0 | 0 | 00 | 0 | 0
0 | 0 | 0 | 00 | 0 | 0 | 0 | 0 | 0 | 0 | 0 | 00 | 0 | 0
0 | 0 | 0 | 00 | 0 | 0 | 0 | 0 | 0 | 0 | 0 | 00 | 0 | 0
0 | 0 | 0 | 00 | 0 | 0 | 0 | 0 | 0 | 0 | 0 | 00 | 0 | 0
0 | 0 | 0 | 00 | 0 | 0 | 0 | 0 | 0 | 0 | 0 | 00 | 0 | 0
0 | 0 | 0 | 00 | 0 | 0 | 0 | 0 | 0 | 0 | 0 | 00 | 0 | 0
0 | 0 | 0 | 00 | 0 | 0 | 0 | 0 | 0 | 0 | 0 | 00 | 0 | 0
0 | 0 | 0 | 00 | 0 | 0 | 0 | 0 | 0 | 0 | 0 | 00 | 0 | 0
0 | 0 | 0 | 00 | 0 | 0 | 0 | 0 | 0 | 0 | 0 | 00 | 0 | 0
0 | 0 | 0 | 00 | 0 | 0 | 0 | 0 | 0 | 0 | 0 | 00 | 0 | 0
0 | 0 | 0 | 00 | 0 | 0 | 0 | 0 | 0 | 0 | 0 | 00 | 0 | 0
0 | 0 | 0 | 00 | 0 | 0 | 0 | 0 | 0 | 0 | 0 | 00 | 0 | 0
0 | 0 | 0 | 00 | 0 | 0 | 0 | 0 | 0 | 0 | 0 | 00 | 0 | 0
0 | 0 | 0 | 00 | 0 | 0 | 0 | 0 | 0 | 0 | 0 | 00 | 0 | 0
0 | 0 | 0 | 00 | 0 | 0 | 0 | 0 | 0 | 0 | 0 | 00 | 0 | 0
0 | 0 | 0 | 00 | 0 | 0 | 0 | 0 | 0 | 0 | 0 | 00 | 0 | 0
0 | 0 | 0 | 00 | 0 | 0 | 0 | 0 | 0 | 0 | 0 | 00 | 0 | 0
0 | 0 | 0 | 00 | 0 | 0 | 0 | 0 | 0 | 0 | 0 | 00 | 0 | 0
0 | 0 | 0 | 00 | 0 | 0 | 0 | 0 | 0 | 0 | 0 | 00 | 0 | 0
0 | 0 | 0 | 00 | 0 | 0 | 0 | 0 | 0 | 0 | 0 | 00 | 0 | 0
0 | 0 | 0 | 00 | 0 | 0 | 0 | 0 | 0 | 0 | 0 | 00 | 0 | 0
0 | 0 | 0 | 00 | 0 | 0 | 0 | 0 | 0 | 0 | 0 | 00 | 0 | 0
0 | 0 | 0 | 00 | 0 | 0 | 0 | 0 | 0 | 0 | 0 | 00 | 0 | 0
0 | 0 | 0 | 00 | 0 | 0 | 0 | 0 | 0 | 0 | 0 | 00 | 0 | 0
0 | 0 | 0 | 00 | 0 | 0 | 0 | 0 | 0 | 0 | 0 | 00 | 0 | 0
0 | 0 | АП-08/15-АОВ2.К | 00 | 0 | 0 | 0 | 0 | 0 | 0 | 0 | 00 | 0 | 0
0 | 0 | 0 | 00 | 0 | 0 | 0 | 0 | 0 | 0 | 0 | 00 | 0 | 0
0 | 0 | 0 | 00 | 0 | 0 | 0 | 0 | 0 | 0 | 0 | 00 | 0 | 0
0 | 0 | 0 | 00 | 0 | 0 | 0 | 0 | 0 | 0 | 0 | 00 | 0 | 0
0 | 0 | 0 | 00 | 0 | 0 | 0 | 0 | 0 | 0 | 0 | 00 | 0 | 0
Обозначение кабеля, провода | Кабель, провод | 0 | Кабель, провод0 | 0 | 0 | Обозначение кабеля, провода | Участок трассы кабеля, провода | 0 | Обозначение кабеля, провода | 0 | 00 | 0 | 0
0 | по проекту | 0 | по проекту0 | 0 | 0 | 0 | в трубе стальной, Ø/м | 0 | 0 | в трубе ПВХ (п), ПНД (пн), металло-рукаве (м), Ø/м | в трубе ПВХ (п), ПНД (пн), металло-рукаве (м), Ø/м0 | 0 | 0
0 | Марка | Кол., число и сечение жил | Марка0 | 0 | Длина, м | 0 | 0 | 0 | 0 | 0 | 00 | 0 | 0
0 | 0 | 0 | 00 | 0 | 0 | 0 | 0 | 0 | 0 | 0 | 00 | 0 | 0
0 | 0 | 0 | 00 | 0 | 0 | 0 | 0 | 0 | 0 | 0 | 00 | 0 | 0
0 | 0 | 0 | 00 | 0 | 0 | 0 | 0 | 0 | 0 | 0 | 00 | 0 | 0
0 | 0 | 0 | 00 | 0 | 0 | 0 | 0 | 0 | 0 | 0 | 00 | 0 | 0
0 | 0 | 0 | 00 | 0 | 0 | 0 | 0 | 0 | 0 | 0 | 00 | 0 | 0
0 | 0 | 0 | 00 | 0 | 0 | 0 | 0 | 0 | 0 | 0 | 00 | 0 | 0
0 | 0 | 0 | 00 | 0 | 0 | 0 | 0 | 0 | 0 | 0 | 00 | 0 | 0
0 | 0 | 0 | 00 | 0 | 0 | 0 | 0 | 0 | 0 | 0 | 00 | 0 | 0
0 | 0 | 0 | 00 | 0 | 0 | 0 | 0 | 0 | 0 | 0 | 00 | 0 | 0
0 | 0 | 0 | 00 | 0 | 0 | 0 | 0 | 0 | 0 | 0 | 00 | 0 | 0
0 | 0 | 0 | 00 | 0 | 0 | 0 | 0 | 0 | 0 | 0 | 00 | 0 | 0
0 | 0 | 0 | 00 | 0 | 0 | 0 | 0 | 0 | 0 | 0 | 00 | 0 | 0
0 | 0 | 0 | 00 | 0 | 0 | 0 | 0 | 0 | 0 | 0 | 00 | 0 | 0
0 | 0 | 0 | 00 | 0 | 0 | 0 | 0 | 0 | 0 | 0 | 00 | 0 | 0
0 | 0 | 0 | 00 | 0 | 0 | 0 | 0 | 0 | 0 | 0 | 00 | 0 | 0
0 | 0 | 0 | 00 | 0 | 0 | 0 | 0 | 0 | 0 | 0 | 00 | 0 | 0
0 | 0 | 0 | 00 | 0 | 0 | 0 | 0 | 0 | 0 | 0 | 00 | 0 | 0
0 | 0 | 0 | 00 | 0 | 0 | 0 | 0 | 0 | 0 | 0 | 00 | 0 | 0
0 | 0 | 0 | 00 | 0 | 0 | 0 | 0 | 0 | 0 | 0 | 00 | 0 | 0
0 | 0 | 0 | 00 | 0 | 0 | 0 | 0 | 0 | 0 | 0 | 00 | 0 | 0
0 | 0 | 0 | 00 | 0 | 0 | 0 | 0 | 0 | 0 | 0 | 00 | 0 | 0
0 | 0 | 0 | 00 | 0 | 0 | 0 | 0 | 0 | 0 | 0 | 00 | 0 | 0
0 | 0 | 0 | 00 | 0 | 0 | 0 | 0 | 0 | 0 | 0 | 00 | 0 | 0
0 | 0 | 0 | 00 | 0 | 0 | 0 | 0 | 0 | 0 | 0 | 00 | 0 | 0
0 | 0 | 0 | 00 | 0 | 0 | 0 | 0 | 0 | 0 | 0 | 00 | 0 | 0
0 | 0 | 0 | 00 | 0 | 0 | 0 | 0 | 0 | 0 | 0 | 00 | 0 | 0
0 | 0 | 0 | 00 | 0 | 0 | 0 | 0 | 0 | 0 | 0 | 00 | 0 | 0
0 | 0 | 0 | 00 | 0 | 0 | 0 | 0 | 0 | 0 | 0 | 00 | 0 | 0
0 | 0 | 0 | 00 | 0 | 0 | 0 | 0 | 0 | 0 | 0 | 00 | 0 | 0
0 | 0 | 0 | 00 | 0 | 0 | 0 | 0 | 0 | 0 | 0 | 00 | 0 | 0
0 | 0 | 0 | 00 | 0 | 0 | 0 | 0 | 0 | 0 | 0 | 00 | 0 | 0
0 | 0 | 0 | 00 | 0 | 0 | 0 | 0 | 0 | 0 | 0 | 00 | 0 | 0
0 | 0 | 0 | 00 | 0 | 0 | 0 | 0 | 0 | 0 | 0 | 00 | 0 | 0
0 | 0 | 0 | 00 | 0 | 0 | 0 | 0 | 0 | 0 | 0 | 00 | 0 | 0
0 | 0 | 0 | 00 | 0 | 0 | 0 | 0 | 0 | 0 | 0 | 00 | 0 | 0
0 | 0 | АП-08/15-АОВ2.К | 00 | 0 | 0 | 0 | 0 | 0 | 0 | 0 | 00 | 0 | 0
0 | 0 | 0 | 00 | 0 | 0 | 0 | 0 | 0 | 0 | 0 | 00 | 0 | 0
0 | 0 | 0 | 00 | 0 | 0 | 0 | 0 | 0 | 0 | 0 | 00 | 0 | 0
0 | 0 | 0 | 00 | 0 | 0 | 0 | 0 | 0 | 0 | 0 | 00 | 0 | 0
0 | 0 | 0 | 00 | 0 | 0 | 0 | 0 | 0 | 0 | 0 | 00 | 0 | 0
Обозначение кабеля, провода | Кабель, провод | 0 | Кабель, провод0 | 0 | 0 | Обозначение кабеля, провода | Участок трассы кабеля, провода | 0 | Обозначение кабеля, провода | 0 | 00 | 0 | 0
0 | по проекту | 0 | по проекту0 | 0 | 0 | 0 | в трубе стальной, Ø/м | 0 | 0 | в трубе ПВХ (п), ПНД (пн), металло-рукаве (м), Ø/м | в трубе ПВХ (п), ПНД (пн), металло-рукаве (м), Ø/м0 | 0 | 0
0 | Марка | Кол., число и сечение жил | Марка0 | 0 | Длина, м | 0 | 0 | 0 | 0 | 0 | 00 | 0 | 0
0 | 0 | 0 | 00 | 0 | 0 | 0 | 0 | 0 | 0 | 0 | 00 | 0 | 0
0 | 0 | 0 | 00 | 0 | 0 | 0 | 0 | 0 | 0 | 0 | 00 | 0 | 0
0 | 0 | 0 | 00 | 0 | 0 | 0 | 0 | 0 | 0 | 0 | 00 | 0 | 0
0 | 0 | 0 | 00 | 0 | 0 | 0 | 0 | 0 | 0 | 0 | 00 | 0 | 0
0 | 0 | 0 | 00 | 0 | 0 | 0 | 0 | 0 | 0 | 0 | 00 | 0 | 0
0 | 0 | 0 | 00 | 0 | 0 | 0 | 0 | 0 | 0 | 0 | 00 | 0 | 0
0 | 0 | 0 | 00 | 0 | 0 | 0 | 0 | 0 | 0 | 0 | 00 | 0 | 0
0 | 0 | 0 | 00 | 0 | 0 | 0 | 0 | 0 | 0 | 0 | 00 | 0 | 0
0 | 0 | 0 | 00 | 0 | 0 | 0 | 0 | 0 | 0 | 0 | 00 | 0 | 0
0 | 0 | 0 | 00 | 0 | 0 | 0 | 0 | 0 | 0 | 0 | 00 | 0 | 0
0 | 0 | 0 | 00 | 0 | 0 | 0 | 0 | 0 | 0 | 0 | 00 | 0 | 0
0 | 0 | 0 | 00 | 0 | 0 | 0 | 0 | 0 | 0 | 0 | 00 | 0 | 0
0 | 0 | 0 | 00 | 0 | 0 | 0 | 0 | 0 | 0 | 0 | 00 | 0 | 0
0 | 0 | 0 | 00 | 0 | 0 | 0 | 0 | 0 | 0 | 0 | 00 | 0 | 0
0 | 0 | 0 | 00 | 0 | 0 | 0 | 0 | 0 | 0 | 0 | 00 | 0 | 0
0 | 0 | 0 | 00 | 0 | 0 | 0 | 0 | 0 | 0 | 0 | 00 | 0 | 0
0 | 0 | 0 | 00 | 0 | 0 | 0 | 0 | 0 | 0 | 0 | 00 | 0 | 0
0 | 0 | 0 | 00 | 0 | 0 | 0 | 0 | 0 | 0 | 0 | 00 | 0 | 0
0 | 0 | 0 | 00 | 0 | 0 | 0 | 0 | 0 | 0 | 0 | 00 | 0 | 0
0 | 0 | 0 | 00 | 0 | 0 | 0 | 0 | 0 | 0 | 0 | 00 | 0 | 0
0 | 0 | 0 | 00 | 0 | 0 | 0 | 0 | 0 | 0 | 0 | 00 | 0 | 0
0 | 0 | 0 | 00 | 0 | 0 | 0 | 0 | 0 | 0 | 0 | 00 | 0 | 0
0 | 0 | 0 | 00 | 0 | 0 | 0 | 0 | 0 | 0 | 0 | 00 | 0 | 0
0 | 0 | 0 | 00 | 0 | 0 | 0 | 0 | 0 | 0 | 0 | 00 | 0 | 0
0 | 0 | 0 | 00 | 0 | 0 | 0 | 0 | 0 | 0 | 0 | 00 | 0 | 0
0 | 0 | 0 | 00 | 0 | 0 | 0 | 0 | 0 | 0 | 0 | 00 | 0 | 0
0 | 0 | 0 | 00 | 0 | 0 | 0 | 0 | 0 | 0 | 0 | 00 | 0 | 0
0 | 0 | 0 | 00 | 0 | 0 | 0 | 0 | 0 | 0 | 0 | 00 | 0 | 0
0 | 0 | 0 | 00 | 0 | 0 | 0 | 0 | 0 | 0 | 0 | 00 | 0 | 0
0 | 0 | 0 | 00 | 0 | 0 | 0 | 0 | 0 | 0 | 0 | 00 | 0 | 0
0 | 0 | 0 | 00 | 0 | 0 | 0 | 0 | 0 | 0 | 0 | 00 | 0 | 0
0 | 0 | 0 | 00 | 0 | 0 | 0 | 0 | 0 | 0 | 0 | 00 | 0 | 0
0 | 0 | 0 | 00 | 0 | 0 | 0 | 0 | 0 | 0 | 0 | 00 | 0 | 0
0 | 0 | 0 | 00 | 0 | 0 | 0 | 0 | 0 | 0 | 0 | 00 | 0 | 0
0 | 0 | 0 | 00 | 0 | 0 | 0 | 0 | 0 | 0 | 0 | 00 | 0 | 0
0 | 0 | АП-08/15-АОВ2.К | 00 | 0 | 0 | 0 | 0 | 0 | 0 | 0 | 00 | 0 | 0
0 | 0 | 0 | 00 | 0 | 0 | 0 | 0 | 0 | 0 | 0 | 00 | 0 | 0
0 | 0 | 0 | 00 | 0 | 0 | 0 | 0 | 0 | 0 | 0 | 00 | 0 | 0
0 | 0 | 0 | 00 | 0 | 0 | 0 | 0 | 0 | 0 | 0 | 00 | 0 | 0
0 | 0 | 0 | 00 | 0 | 0 | 0 | 0 | 0 | 0 | 0 | 00 | 0 | 0
Обозначение кабеля, провода | Кабель, провод | 0 | Кабель, провод0 | 0 | 0 | Обозначение кабеля, провода | Участок трассы кабеля, провода | 0 | Обозначение кабеля, провода | 0 | 00 | 0 | 0
0 | по проекту | 0 | по проекту0 | 0 | 0 | 0 | в трубе стальной, Ø/м | 0 | 0 | в трубе ПВХ (п), ПНД (пн), металло-рукаве (м), Ø/м | в трубе ПВХ (п), ПНД (пн), металло-рукаве (м), Ø/м0 | 0 | 0
0 | Марка | Кол., число и сечение жил | Марка0 | 0 | Длина, м | 0 | 0 | 0 | 0 | 0 | 00 | 0 | 0
0 | 0 | 0 | 00 | 0 | 0 | 0 | 0 | 0 | 0 | 0 | 00 | 0 | 0
0 | 0 | 0 | 00 | 0 | 0 | 0 | 0 | 0 | 0 | 0 | 00 | 0 | 0
0 | 0 | 0 | 00 | 0 | 0 | 0 | 0 | 0 | 0 | 0 | 00 | 0 | 0
0 | 0 | 0 | 00 | 0 | 0 | 0 | 0 | 0 | 0 | 0 | 00 | 0 | 0
0 | 0 | 0 | 00 | 0 | 0 | 0 | 0 | 0 | 0 | 0 | 00 | 0 | 0
0 | 0 | 0 | 00 | 0 | 0 | 0 | 0 | 0 | 0 | 0 | 00 | 0 | 0
0 | 0 | 0 | 00 | 0 | 0 | 0 | 0 | 0 | 0 | 0 | 00 | 0 | 0
0 | 0 | 0 | 00 | 0 | 0 | 0 | 0 | 0 | 0 | 0 | 00 | 0 | 0
0 | 0 | 0 | 00 | 0 | 0 | 0 | 0 | 0 | 0 | 0 | 00 | 0 | 0
0 | 0 | 0 | 00 | 0 | 0 | 0 | 0 | 0 | 0 | 0 | 00 | 0 | 0
0 | 0 | 0 | 00 | 0 | 0 | 0 | 0 | 0 | 0 | 0 | 00 | 0 | 0
0 | 0 | 0 | 00 | 0 | 0 | 0 | 0 | 0 | 0 | 0 | 00 | 0 | 0
0 | 0 | 0 | 00 | 0 | 0 | 0 | 0 | 0 | 0 | 0 | 00 | 0 | 0
0 | 0 | 0 | 00 | 0 | 0 | 0 | 0 | 0 | 0 | 0 | 00 | 0 | 0
0 | 0 | 0 | 00 | 0 | 0 | 0 | 0 | 0 | 0 | 0 | 00 | 0 | 0
0 | 0 | 0 | 00 | 0 | 0 | 0 | 0 | 0 | 0 | 0 | 00 | 0 | 0
0 | 0 | 0 | 00 | 0 | 0 | 0 | 0 | 0 | 0 | 0 | 00 | 0 | 0
0 | 0 | 0 | 00 | 0 | 0 | 0 | 0 | 0 | 0 | 0 | 00 | 0 | 0
0 | 0 | 0 | 00 | 0 | 0 | 0 | 0 | 0 | 0 | 0 | 00 | 0 | 0
0 | 0 | 0 | 00 | 0 | 0 | 0 | 0 | 0 | 0 | 0 | 00 | 0 | 0
0 | 0 | 0 | 00 | 0 | 0 | 0 | 0 | 0 | 0 | 0 | 00 | 0 | 0
0 | 0 | 0 | 00 | 0 | 0 | 0 | 0 | 0 | 0 | 0 | 00 | 0 | 0
0 | 0 | 0 | 00 | 0 | 0 | 0 | 0 | 0 | 0 | 0 | 00 | 0 | 0
0 | 0 | 0 | 00 | 0 | 0 | 0 | 0 | 0 | 0 | 0 | 00 | 0 | 0
0 | 0 | 0 | 00 | 0 | 0 | 0 | 0 | 0 | 0 | 0 | 00 | 0 | 0
0 | 0 | 0 | 00 | 0 | 0 | 0 | 0 | 0 | 0 | 0 | 00 | 0 | 0
0 | 0 | 0 | 00 | 0 | 0 | 0 | 0 | 0 | 0 | 0 | 00 | 0 | 0
0 | 0 | 0 | 00 | 0 | 0 | 0 | 0 | 0 | 0 | 0 | 00 | 0 | 0
0 | 0 | 0 | 00 | 0 | 0 | 0 | 0 | 0 | 0 | 0 | 00 | 0 | 0
0 | 0 | 0 | 00 | 0 | 0 | 0 | 0 | 0 | 0 | 0 | 00 | 0 | 0
0 | 0 | 0 | 00 | 0 | 0 | 0 | 0 | 0 | 0 | 0 | 00 | 0 | 0
0 | 0 | 0 | 00 | 0 | 0 | 0 | 0 | 0 | 0 | 0 | 00 | 0 | 0
0 | 0 | 0 | 00 | 0 | 0 | 0 | 0 | 0 | 0 | 0 | 00 | 0 | 0
0 | 0 | 0 | 00 | 0 | 0 | 0 | 0 | 0 | 0 | 0 | 00 | 0 | 0
0 | 0 | 0 | 00 | 0 | 0 | 0 | 0 | 0 | 0 | 0 | 00 | 0 | 0
0 | 0 | АП-08/15-АОВ2.К | 00 | 0 | 0 | 0 | 0 | 0 | 0 | 0 | 00 | 0 | 0
0 | 0 | 0 | 00 | 0 | 0 | 0 | 0 | 0 | 0 | 0 | 00 | 0 | 0
0 | 0 | 0 | 00 | 0 | 0 | 0 | 0 | 0 | 0 | 0 | 00 | 0 | 0
0 | 0 | 0 | 00 | 0 | 0 | 0 | 0 | 0 | 0 | 0 | 00 | 0 | 0
0 | 0 | 0 | 00 | 0 | 0 | 0 | 0 | 0 | 0 | 0 | 00 | 0 | 0
Обозначение кабеля, провода | Кабель, провод | 0 | Кабель, провод0 | 0 | 0 | Обозначение кабеля, провода | Участок трассы кабеля, провода | 0 | Обозначение кабеля, провода | 0 | 00 | 0 | 0
0 | по проекту | 0 | по проекту0 | 0 | 0 | 0 | в трубе стальной, Ø/м | 0 | 0 | в трубе ПВХ (п), ПНД (пн), металло-рукаве (м), Ø/м | в трубе ПВХ (п), ПНД (пн), металло-рукаве (м), Ø/м0 | 0 | 0
0 | Марка | Кол., число и сечение жил | Марка0 | 0 | Длина, м | 0 | 0 | 0 | 0 | 0 | 00 | 0 | 0
0 | 0 | 0 | 00 | 0 | 0 | 0 | 0 | 0 | 0 | 0 | 00 | 0 | 0
0 | 0 | 0 | 00 | 0 | 0 | 0 | 0 | 0 | 0 | 0 | 00 | 0 | 0
0 | 0 | 0 | 00 | 0 | 0 | 0 | 0 | 0 | 0 | 0 | 00 | 0 | 0
0 | 0 | 0 | 00 | 0 | 0 | 0 | 0 | 0 | 0 | 0 | 00 | 0 | 0
0 | 0 | 0 | 00 | 0 | 0 | 0 | 0 | 0 | 0 | 0 | 00 | 0 | 0
0 | 0 | 0 | 00 | 0 | 0 | 0 | 0 | 0 | 0 | 0 | 00 | 0 | 0
0 | 0 | 0 | 00 | 0 | 0 | 0 | 0 | 0 | 0 | 0 | 00 | 0 | 0
0 | 0 | 0 | 00 | 0 | 0 | 0 | 0 | 0 | 0 | 0 | 00 | 0 | 0
0 | 0 | 0 | 00 | 0 | 0 | 0 | 0 | 0 | 0 | 0 | 00 | 0 | 0
0 | 0 | 0 | 00 | 0 | 0 | 0 | 0 | 0 | 0 | 0 | 00 | 0 | 0
0 | 0 | 0 | 00 | 0 | 0 | 0 | 0 | 0 | 0 | 0 | 00 | 0 | 0
0 | 0 | 0 | 00 | 0 | 0 | 0 | 0 | 0 | 0 | 0 | 00 | 0 | 0
0 | 0 | 0 | 00 | 0 | 0 | 0 | 0 | 0 | 0 | 0 | 00 | 0 | 0
0 | 0 | 0 | 00 | 0 | 0 | 0 | 0 | 0 | 0 | 0 | 00 | 0 | 0
0 | 0 | 0 | 00 | 0 | 0 | 0 | 0 | 0 | 0 | 0 | 00 | 0 | 0
0 | 0 | 0 | 00 | 0 | 0 | 0 | 0 | 0 | 0 | 0 | 00 | 0 | 0
0 | 0 | 0 | 00 | 0 | 0 | 0 | 0 | 0 | 0 | 0 | 00 | 0 | 0
0 | 0 | 0 | 00 | 0 | 0 | 0 | 0 | 0 | 0 | 0 | 00 | 0 | 0
0 | 0 | 0 | 00 | 0 | 0 | 0 | 0 | 0 | 0 | 0 | 00 | 0 | 0
0 | 0 | 0 | 00 | 0 | 0 | 0 | 0 | 0 | 0 | 0 | 00 | 0 | 0
0 | 0 | 0 | 00 | 0 | 0 | 0 | 0 | 0 | 0 | 0 | 00 | 0 | 0
0 | 0 | 0 | 00 | 0 | 0 | 0 | 0 | 0 | 0 | 0 | 00 | 0 | 0
0 | 0 | 0 | 00 | 0 | 0 | 0 | 0 | 0 | 0 | 0 | 00 | 0 | 0
0 | 0 | 0 | 00 | 0 | 0 | 0 | 0 | 0 | 0 | 0 | 00 | 0 | 0
0 | 0 | 0 | 00 | 0 | 0 | 0 | 0 | 0 | 0 | 0 | 00 | 0 | 0
0 | 0 | 0 | 00 | 0 | 0 | 0 | 0 | 0 | 0 | 0 | 00 | 0 | 0
0 | 0 | 0 | 00 | 0 | 0 | 0 | 0 | 0 | 0 | 0 | 00 | 0 | 0
0 | 0 | 0 | 00 | 0 | 0 | 0 | 0 | 0 | 0 | 0 | 00 | 0 | 0
0 | 0 | 0 | 00 | 0 | 0 | 0 | 0 | 0 | 0 | 0 | 00 | 0 | 0
0 | 0 | 0 | 00 | 0 | 0 | 0 | 0 | 0 | 0 | 0 | 00 | 0 | 0
0 | 0 | 0 | 00 | 0 | 0 | 0 | 0 | 0 | 0 | 0 | 00 | 0 | 0
0 | 0 | 0 | 00 | 0 | 0 | 0 | 0 | 0 | 0 | 0 | 00 | 0 | 0
0 | 0 | 0 | 00 | 0 | 0 | 0 | 0 | 0 | 0 | 0 | 00 | 0 | 0
0 | 0 | 0 | 00 | 0 | 0 | 0 | 0 | 0 | 0 | 0 | 00 | 0 | 0
0 | 0 | 0 | 00 | 0 | 0 | 0 | 0 | 0 | 0 | 0 | 00 | 0 | 0
0 | 0 | АП-08/15-АОВ2.К | 00 | 0 | 0 | 0 | 0 | 0 | 0 | 0 | 00 | 0 | 0
0 | 0 | 0 | 00 | 0 | 0 | 0 | 0 | 0 | 0 | 0 | 00 | 0 | 0
0 | 0 | 0 | 00 | 0 | 0 | 0 | 0 | 0 | 0 | 0 | 00 | 0 | 0
0 | 0 | 0 | 00 | 0 | 0 | 0 | 0 | 0 | 0 | 0 | 00 | 0 | 0
0 | 0 | 0 | 00 | 0 | 0 | 0 | 0 | 0 | 0 | 0 | 00 | 0 | 0
Обозначение кабеля, провода | Кабель, провод | 0 | Кабель, провод0 | 0 | 0 | Обозначение кабеля, провода | Участок трассы кабеля, провода | 0 | Обозначение кабеля, провода | 0 | 00 | 0 | 0
0 | по проекту | 0 | по проекту0 | 0 | 0 | 0 | в трубе стальной, Ø/м | 0 | 0 | в трубе ПВХ (п), ПНД (пн), металло-рукаве (м), Ø/м | в трубе ПВХ (п), ПНД (пн), металло-рукаве (м), Ø/м0 | 0 | 0
0 | Марка | Кол., число и сечение жил | Марка0 | 0 | Длина, м | 0 | 0 | 0 | 0 | 0 | 00 | 0 | 0
0 | 0 | 0 | 00 | 0 | 0 | 0 | 0 | 0 | 0 | 0 | 00 | 0 | 0
0 | 0 | 0 | 00 | 0 | 0 | 0 | 0 | 0 | 0 | 0 | 00 | 0 | 0
0 | 0 | 0 | 00 | 0 | 0 | 0 | 0 | 0 | 0 | 0 | 00 | 0 | 0
0 | 0 | 0 | 00 | 0 | 0 | 0 | 0 | 0 | 0 | 0 | 00 | 0 | 0
0 | 0 | 0 | 00 | 0 | 0 | 0 | 0 | 0 | 0 | 0 | 00 | 0 | 0
0 | 0 | 0 | 00 | 0 | 0 | 0 | 0 | 0 | 0 | 0 | 00 | 0 | 0
0 | 0 | 0 | 00 | 0 | 0 | 0 | 0 | 0 | 0 | 0 | 00 | 0 | 0
0 | 0 | 0 | 00 | 0 | 0 | 0 | 0 | 0 | 0 | 0 | 00 | 0 | 0
0 | 0 | 0 | 00 | 0 | 0 | 0 | 0 | 0 | 0 | 0 | 00 | 0 | 0
0 | 0 | 0 | 00 | 0 | 0 | 0 | 0 | 0 | 0 | 0 | 00 | 0 | 0
0 | 0 | 0 | 00 | 0 | 0 | 0 | 0 | 0 | 0 | 0 | 00 | 0 | 0
0 | 0 | 0 | 00 | 0 | 0 | 0 | 0 | 0 | 0 | 0 | 00 | 0 | 0
0 | 0 | 0 | 00 | 0 | 0 | 0 | 0 | 0 | 0 | 0 | 00 | 0 | 0
0 | 0 | 0 | 00 | 0 | 0 | 0 | 0 | 0 | 0 | 0 | 00 | 0 | 0
0 | 0 | 0 | 00 | 0 | 0 | 0 | 0 | 0 | 0 | 0 | 00 | 0 | 0
0 | 0 | 0 | 00 | 0 | 0 | 0 | 0 | 0 | 0 | 0 | 00 | 0 | 0
0 | 0 | 0 | 00 | 0 | 0 | 0 | 0 | 0 | 0 | 0 | 00 | 0 | 0
0 | 0 | 0 | 00 | 0 | 0 | 0 | 0 | 0 | 0 | 0 | 00 | 0 | 0
0 | 0 | 0 | 00 | 0 | 0 | 0 | 0 | 0 | 0 | 0 | 00 | 0 | 0
0 | 0 | 0 | 00 | 0 | 0 | 0 | 0 | 0 | 0 | 0 | 00 | 0 | 0
0 | 0 | 0 | 00 | 0 | 0 | 0 | 0 | 0 | 0 | 0 | 00 | 0 | 0
0 | 0 | 0 | 00 | 0 | 0 | 0 | 0 | 0 | 0 | 0 | 00 | 0 | 0
0 | 0 | 0 | 00 | 0 | 0 | 0 | 0 | 0 | 0 | 0 | 00 | 0 | 0
0 | 0 | 0 | 00 | 0 | 0 | 0 | 0 | 0 | 0 | 0 | 00 | 0 | 0
0 | 0 | 0 | 00 | 0 | 0 | 0 | 0 | 0 | 0 | 0 | 00 | 0 | 0
0 | 0 | 0 | 00 | 0 | 0 | 0 | 0 | 0 | 0 | 0 | 00 | 0 | 0
0 | 0 | 0 | 00 | 0 | 0 | 0 | 0 | 0 | 0 | 0 | 00 | 0 | 0
0 | 0 | 0 | 00 | 0 | 0 | 0 | 0 | 0 | 0 | 0 | 00 | 0 | 0
0 | 0 | 0 | 00 | 0 | 0 | 0 | 0 | 0 | 0 | 0 | 00 | 0 | 0
0 | 0 | 0 | 00 | 0 | 0 | 0 | 0 | 0 | 0 | 0 | 00 | 0 | 0
0 | 0 | 0 | 00 | 0 | 0 | 0 | 0 | 0 | 0 | 0 | 00 | 0 | 0
0 | 0 | 0 | 00 | 0 | 0 | 0 | 0 | 0 | 0 | 0 | 00 | 0 | 0
0 | 0 | 0 | 00 | 0 | 0 | 0 | 0 | 0 | 0 | 0 | 00 | 0 | 0
0 | 0 | 0 | 00 | 0 | 0 | 0 | 0 | 0 | 0 | 0 | 00 | 0 | 0
0 | 0 | 0 | 00 | 0 | 0 | 0 | 0 | 0 | 0 | 0 | 00 | 0 | 0
0 | 0 | АП-08/15-АОВ2.К | 00 | 0 | 0 | 0 | 0 | 0 | 0 | 0 | 00 | 0 | 0
0 | 0 | 0 | 00 | 0 | 0 | 0 | 0 | 0 | 0 | 0 | 00 | 0 | 0
0 | 0 | 0 | 00 | 0 | 0 | 0 | 0 | 0 | 0 | 0 | 00 | 0 | 0
0 | 0 | 0 | 00 | 0 | 0 | 0 | 0 | 0 | 0 | 0 | 00 | 0 | 0
0 | 0 | 0 | 00 | 0 | 0 | 0 | 0 | 0 | 0 | 0 | 00 | 0 | 0
Обозначение кабеля, провода | Кабель, провод | 0 | Кабель, провод0 | 0 | 0 | Обозначение кабеля, провода | Участок трассы кабеля, провода | 0 | Обозначение кабеля, провода | 0 | 00 | 0 | 0
0 | по проекту | 0 | по проекту0 | 0 | 0 | 0 | в трубе стальной, Ø/м | 0 | 0 | в трубе ПВХ (п), ПНД (пн), металло-рукаве (м), Ø/м | в трубе ПВХ (п), ПНД (пн), металло-рукаве (м), Ø/м0 | 0 | 0
0 | Марка | Кол., число и сечение жил | Марка0 | 0 | Длина, м | 0 | 0 | 0 | 0 | 0 | 00 | 0 | 0
0 | 0 | 0 | 00 | 0 | 0 | 0 | 0 | 0 | 0 | 0 | 00 | 0 | 0
0 | 0 | 0 | 00 | 0 | 0 | 0 | 0 | 0 | 0 | 0 | 00 | 0 | 0
0 | 0 | 0 | 00 | 0 | 0 | 0 | 0 | 0 | 0 | 0 | 00 | 0 | 0
0 | 0 | 0 | 00 | 0 | 0 | 0 | 0 | 0 | 0 | 0 | 00 | 0 | 0
0 | 0 | 0 | 00 | 0 | 0 | 0 | 0 | 0 | 0 | 0 | 00 | 0 | 0
0 | 0 | 0 | 00 | 0 | 0 | 0 | 0 | 0 | 0 | 0 | 00 | 0 | 0
0 | 0 | 0 | 00 | 0 | 0 | 0 | 0 | 0 | 0 | 0 | 00 | 0 | 0
0 | 0 | 0 | 00 | 0 | 0 | 0 | 0 | 0 | 0 | 0 | 00 | 0 | 0
0 | 0 | 0 | 00 | 0 | 0 | 0 | 0 | 0 | 0 | 0 | 00 | 0 | 0
0 | 0 | 0 | 00 | 0 | 0 | 0 | 0 | 0 | 0 | 0 | 00 | 0 | 0
0 | 0 | 0 | 00 | 0 | 0 | 0 | 0 | 0 | 0 | 0 | 00 | 0 | 0
0 | 0 | 0 | 00 | 0 | 0 | 0 | 0 | 0 | 0 | 0 | 00 | 0 | 0
0 | 0 | 0 | 00 | 0 | 0 | 0 | 0 | 0 | 0 | 0 | 00 | 0 | 0
0 | 0 | 0 | 00 | 0 | 0 | 0 | 0 | 0 | 0 | 0 | 00 | 0 | 0
0 | 0 | 0 | 00 | 0 | 0 | 0 | 0 | 0 | 0 | 0 | 00 | 0 | 0
0 | 0 | 0 | 00 | 0 | 0 | 0 | 0 | 0 | 0 | 0 | 00 | 0 | 0
0 | 0 | 0 | 00 | 0 | 0 | 0 | 0 | 0 | 0 | 0 | 00 | 0 | 0
0 | 0 | 0 | 00 | 0 | 0 | 0 | 0 | 0 | 0 | 0 | 00 | 0 | 0
0 | 0 | 0 | 00 | 0 | 0 | 0 | 0 | 0 | 0 | 0 | 00 | 0 | 0
0 | 0 | 0 | 00 | 0 | 0 | 0 | 0 | 0 | 0 | 0 | 00 | 0 | 0
0 | 0 | 0 | 00 | 0 | 0 | 0 | 0 | 0 | 0 | 0 | 00 | 0 | 0
0 | 0 | 0 | 00 | 0 | 0 | 0 | 0 | 0 | 0 | 0 | 00 | 0 | 0
0 | 0 | 0 | 00 | 0 | 0 | 0 | 0 | 0 | 0 | 0 | 00 | 0 | 0
0 | 0 | 0 | 00 | 0 | 0 | 0 | 0 | 0 | 0 | 0 | 00 | 0 | 0
0 | 0 | 0 | 00 | 0 | 0 | 0 | 0 | 0 | 0 | 0 | 00 | 0 | 0
0 | 0 | 0 | 00 | 0 | 0 | 0 | 0 | 0 | 0 | 0 | 00 | 0 | 0
0 | 0 | 0 | 00 | 0 | 0 | 0 | 0 | 0 | 0 | 0 | 00 | 0 | 0
0 | 0 | 0 | 00 | 0 | 0 | 0 | 0 | 0 | 0 | 0 | 00 | 0 | 0
0 | 0 | 0 | 00 | 0 | 0 | 0 | 0 | 0 | 0 | 0 | 00 | 0 | 0
0 | 0 | 0 | 00 | 0 | 0 | 0 | 0 | 0 | 0 | 0 | 00 | 0 | 0
0 | 0 | 0 | 00 | 0 | 0 | 0 | 0 | 0 | 0 | 0 | 00 | 0 | 0
0 | 0 | 0 | 00 | 0 | 0 | 0 | 0 | 0 | 0 | 0 | 00 | 0 | 0
0 | 0 | 0 | 00 | 0 | 0 | 0 | 0 | 0 | 0 | 0 | 00 | 0 | 0
0 | 0 | 0 | 00 | 0 | 0 | 0 | 0 | 0 | 0 | 0 | 00 | 0 | 0
0 | 0 | 0 | 00 | 0 | 0 | 0 | 0 | 0 | 0 | 0 | 00 | 0 | 0
0 | 0 | АП-08/15-АОВ2.К | 00 | 0 | 0 | 0 | 0 | 0 | 0 | 0 | 00 | 0 | 0
0 | 0 | 0 | 00 | 0 | 0 | 0 | 0 | 0 | 0 | 0 | 00 | 0 | 0
0 | 0 | 0 | 00 | 0 | 0 | 0 | 0 | 0 | 0 | 0 | 00 | 0 | 0
0 | 0 | 0 | 00 | 0 | 0 | 0 | 0 | 0 | 0 | 0 | 00 | 0 | 0
0 | 0 | 0 | 00 | 0 | 0 | 0 | 0 | 0 | 0 | 0 | 00 | 0 | 0
Обозначение кабеля, провода | Кабель, провод | 0 | Кабель, провод0 | 0 | 0 | Обозначение кабеля, провода | Участок трассы кабеля, провода | 0 | Обозначение кабеля, провода | 0 | 00 | 0 | 0
0 | по проекту | 0 | по проекту0 | 0 | 0 | 0 | в трубе стальной, Ø/м | 0 | 0 | в трубе ПВХ (п), ПНД (пн), металло-рукаве (м), Ø/м | в трубе ПВХ (п), ПНД (пн), металло-рукаве (м), Ø/м0 | 0 | 0
0 | Марка | Кол., число и сечение жил | Марка0 | 0 | Длина, м | 0 | 0 | 0 | 0 | 0 | 00 | 0 | 0
0 | 0 | 0 | 00 | 0 | 0 | 0 | 0 | 0 | 0 | 0 | 00 | 0 | 0
0 | 0 | 0 | 00 | 0 | 0 | 0 | 0 | 0 | 0 | 0 | 00 | 0 | 0
0 | 0 | 0 | 00 | 0 | 0 | 0 | 0 | 0 | 0 | 0 | 00 | 0 | 0
0 | 0 | 0 | 00 | 0 | 0 | 0 | 0 | 0 | 0 | 0 | 00 | 0 | 0
0 | 0 | 0 | 00 | 0 | 0 | 0 | 0 | 0 | 0 | 0 | 00 | 0 | 0
0 | 0 | 0 | 00 | 0 | 0 | 0 | 0 | 0 | 0 | 0 | 00 | 0 | 0
0 | 0 | 0 | 00 | 0 | 0 | 0 | 0 | 0 | 0 | 0 | 00 | 0 | 0
0 | 0 | 0 | 00 | 0 | 0 | 0 | 0 | 0 | 0 | 0 | 00 | 0 | 0
0 | 0 | 0 | 00 | 0 | 0 | 0 | 0 | 0 | 0 | 0 | 00 | 0 | 0
0 | 0 | 0 | 00 | 0 | 0 | 0 | 0 | 0 | 0 | 0 | 00 | 0 | 0
0 | 0 | 0 | 00 | 0 | 0 | 0 | 0 | 0 | 0 | 0 | 00 | 0 | 0
0 | 0 | 0 | 00 | 0 | 0 | 0 | 0 | 0 | 0 | 0 | 00 | 0 | 0
0 | 0 | 0 | 00 | 0 | 0 | 0 | 0 | 0 | 0 | 0 | 00 | 0 | 0
0 | 0 | 0 | 00 | 0 | 0 | 0 | 0 | 0 | 0 | 0 | 00 | 0 | 0
0 | 0 | 0 | 00 | 0 | 0 | 0 | 0 | 0 | 0 | 0 | 00 | 0 | 0
0 | 0 | 0 | 00 | 0 | 0 | 0 | 0 | 0 | 0 | 0 | 00 | 0 | 0
0 | 0 | 0 | 00 | 0 | 0 | 0 | 0 | 0 | 0 | 0 | 00 | 0 | 0
0 | 0 | 0 | 00 | 0 | 0 | 0 | 0 | 0 | 0 | 0 | 00 | 0 | 0
0 | 0 | 0 | 00 | 0 | 0 | 0 | 0 | 0 | 0 | 0 | 00 | 0 | 0
0 | 0 | 0 | 00 | 0 | 0 | 0 | 0 | 0 | 0 | 0 | 00 | 0 | 0
0 | 0 | 0 | 00 | 0 | 0 | 0 | 0 | 0 | 0 | 0 | 00 | 0 | 0
0 | 0 | 0 | 00 | 0 | 0 | 0 | 0 | 0 | 0 | 0 | 00 | 0 | 0
0 | 0 | 0 | 00 | 0 | 0 | 0 | 0 | 0 | 0 | 0 | 00 | 0 | 0
0 | 0 | 0 | 00 | 0 | 0 | 0 | 0 | 0 | 0 | 0 | 00 | 0 | 0
0 | 0 | 0 | 00 | 0 | 0 | 0 | 0 | 0 | 0 | 0 | 00 | 0 | 0
0 | 0 | 0 | 00 | 0 | 0 | 0 | 0 | 0 | 0 | 0 | 00 | 0 | 0
0 | 0 | 0 | 00 | 0 | 0 | 0 | 0 | 0 | 0 | 0 | 00 | 0 | 0
0 | 0 | 0 | 00 | 0 | 0 | 0 | 0 | 0 | 0 | 0 | 00 | 0 | 0
0 | 0 | 0 | 00 | 0 | 0 | 0 | 0 | 0 | 0 | 0 | 00 | 0 | 0
0 | 0 | 0 | 00 | 0 | 0 | 0 | 0 | 0 | 0 | 0 | 00 | 0 | 0
0 | 0 | 0 | 00 | 0 | 0 | 0 | 0 | 0 | 0 | 0 | 00 | 0 | 0
0 | 0 | 0 | 00 | 0 | 0 | 0 | 0 | 0 | 0 | 0 | 00 | 0 | 0
0 | 0 | 0 | 00 | 0 | 0 | 0 | 0 | 0 | 0 | 0 | 00 | 0 | 0
0 | 0 | 0 | 00 | 0 | 0 | 0 | 0 | 0 | 0 | 0 | 00 | 0 | 0
0 | 0 | 0 | 00 | 0 | 0 | 0 | 0 | 0 | 0 | 0 | 00 | 0 | 0
0 | 0 | АП-08/15-АОВ2.К | 00 | 0 | 0 | 0 | 0 | 0 | 0 | 0 | 00 | 0 | 0
0 | 0 | 0 | 00 | 0 | 0 | 0 | 0 | 0 | 0 | 0 | 00 | 0 | 0
0 | 0 | 0 | 00 | 0 | 0 | 0 | 0 | 0 | 0 | 0 | 00 | 0 | 0
0 | 0 | 0 | 00 | 0 | 0 | 0 | 0 | 0 | 0 | 0 | 00 | 0 | 0
0 | 0 | 0 | 00 | 0 | 0 | 0 | 0 | 0 | 0 | 0 | 00 | 0 | 0
Обозначение кабеля, провода | Кабель, провод | 0 | Кабель, провод0 | 0 | 0 | Обозначение кабеля, провода | Участок трассы кабеля, провода | 0 | Обозначение кабеля, провода | 0 | 00 | 0 | 0
0 | по проекту | 0 | по проекту0 | 0 | 0 | 0 | в трубе стальной, Ø/м | 0 | 0 | в трубе ПВХ (п), ПНД (пн), металло-рукаве (м), Ø/м | в трубе ПВХ (п), ПНД (пн), металло-рукаве (м), Ø/м0 | 0 | 0
0 | Марка | Кол., число и сечение жил | Марка0 | 0 | Длина, м | 0 | 0 | 0 | 0 | 0 | 00 | 0 | 0
0 | 0 | 0 | 00 | 0 | 0 | 0 | 0 | 0 | 0 | 0 | 00 | 0 | 0
0 | 0 | 0 | 00 | 0 | 0 | 0 | 0 | 0 | 0 | 0 | 00 | 0 | 0
0 | 0 | 0 | 00 | 0 | 0 | 0 | 0 | 0 | 0 | 0 | 00 | 0 | 0
0 | 0 | 0 | 00 | 0 | 0 | 0 | 0 | 0 | 0 | 0 | 00 | 0 | 0
0 | 0 | 0 | 00 | 0 | 0 | 0 | 0 | 0 | 0 | 0 | 00 | 0 | 0
0 | 0 | 0 | 00 | 0 | 0 | 0 | 0 | 0 | 0 | 0 | 00 | 0 | 0
0 | 0 | 0 | 00 | 0 | 0 | 0 | 0 | 0 | 0 | 0 | 00 | 0 | 0
0 | 0 | 0 | 00 | 0 | 0 | 0 | 0 | 0 | 0 | 0 | 00 | 0 | 0
0 | 0 | 0 | 00 | 0 | 0 | 0 | 0 | 0 | 0 | 0 | 00 | 0 | 0
0 | 0 | 0 | 00 | 0 | 0 | 0 | 0 | 0 | 0 | 0 | 00 | 0 | 0
0 | 0 | 0 | 00 | 0 | 0 | 0 | 0 | 0 | 0 | 0 | 00 | 0 | 0
0 | 0 | 0 | 00 | 0 | 0 | 0 | 0 | 0 | 0 | 0 | 00 | 0 | 0
0 | 0 | 0 | 00 | 0 | 0 | 0 | 0 | 0 | 0 | 0 | 00 | 0 | 0
0 | 0 | 0 | 00 | 0 | 0 | 0 | 0 | 0 | 0 | 0 | 00 | 0 | 0
0 | 0 | 0 | 00 | 0 | 0 | 0 | 0 | 0 | 0 | 0 | 00 | 0 | 0
0 | 0 | 0 | 00 | 0 | 0 | 0 | 0 | 0 | 0 | 0 | 00 | 0 | 0
0 | 0 | 0 | 00 | 0 | 0 | 0 | 0 | 0 | 0 | 0 | 00 | 0 | 0
0 | 0 | 0 | 00 | 0 | 0 | 0 | 0 | 0 | 0 | 0 | 00 | 0 | 0
0 | 0 | 0 | 00 | 0 | 0 | 0 | 0 | 0 | 0 | 0 | 00 | 0 | 0
0 | 0 | 0 | 00 | 0 | 0 | 0 | 0 | 0 | 0 | 0 | 00 | 0 | 0
0 | 0 | 0 | 00 | 0 | 0 | 0 | 0 | 0 | 0 | 0 | 00 | 0 | 0
0 | 0 | 0 | 00 | 0 | 0 | 0 | 0 | 0 | 0 | 0 | 00 | 0 | 0
0 | 0 | 0 | 00 | 0 | 0 | 0 | 0 | 0 | 0 | 0 | 00 | 0 | 0
0 | 0 | 0 | 00 | 0 | 0 | 0 | 0 | 0 | 0 | 0 | 00 | 0 | 0
0 | 0 | 0 | 00 | 0 | 0 | 0 | 0 | 0 | 0 | 0 | 00 | 0 | 0
0 | 0 | 0 | 00 | 0 | 0 | 0 | 0 | 0 | 0 | 0 | 00 | 0 | 0
0 | 0 | 0 | 00 | 0 | 0 | 0 | 0 | 0 | 0 | 0 | 00 | 0 | 0
0 | 0 | 0 | 00 | 0 | 0 | 0 | 0 | 0 | 0 | 0 | 00 | 0 | 0
0 | 0 | 0 | 00 | 0 | 0 | 0 | 0 | 0 | 0 | 0 | 00 | 0 | 0
0 | 0 | 0 | 00 | 0 | 0 | 0 | 0 | 0 | 0 | 0 | 00 | 0 | 0
0 | 0 | 0 | 00 | 0 | 0 | 0 | 0 | 0 | 0 | 0 | 00 | 0 | 0
0 | 0 | 0 | 00 | 0 | 0 | 0 | 0 | 0 | 0 | 0 | 00 | 0 | 0
0 | 0 | 0 | 00 | 0 | 0 | 0 | 0 | 0 | 0 | 0 | 00 | 0 | 0
0 | 0 | 0 | 00 | 0 | 0 | 0 | 0 | 0 | 0 | 0 | 00 | 0 | 0
0 | 0 | 0 | 00 | 0 | 0 | 0 | 0 | 0 | 0 | 0 | 00 | 0 | 0
0 | 0 | АП-08/15-АОВ2.К | 00 | 0 | 0 | 0 | 0 | 0 | 0 | 0 | 00 | 0 | 0
0 | 0 | 0 | 00 | 0 | 0 | 0 | 0 | 0 | 0 | 0 | 00 | 0 | 0
0 | 0 | 0 | 00 | 0 | 0 | 0 | 0 | 0 | 0 | 0 | 00 | 0 | 0
0 | 0 | 0 | 00 | 0 | 0 | 0 | 0 | 0 | 0 | 0 | 00 | 0 | 0
0 | 0 | 0 | 00 | 0 | 0 | 0 | 0 | 0 | 0 | 0 | 00 | 0 | 0
Обозначение кабеля, провода | Кабель, провод | 0 | Кабель, провод0 | 0 | 0 | Обозначение кабеля, провода | Участок трассы кабеля, провода | 0 | Обозначение кабеля, провода | 0 | 00 | 0 | 0
0 | по проекту | 0 | по проекту0 | 0 | 0 | 0 | в трубе стальной, Ø/м | 0 | 0 | в трубе ПВХ (п), ПНД (пн), металло-рукаве (м), Ø/м | в трубе ПВХ (п), ПНД (пн), металло-рукаве (м), Ø/м0 | 0 | 0
0 | Марка | Кол., число и сечение жил | Марка0 | 0 | Длина, м | 0 | 0 | 0 | 0 | 0 | 00 | 0 | 0
0 | 0 | 0 | 00 | 0 | 0 | 0 | 0 | 0 | 0 | 0 | 00 | 0 | 0
0 | 0 | 0 | 00 | 0 | 0 | 0 | 0 | 0 | 0 | 0 | 00 | 0 | 0
0 | 0 | 0 | 00 | 0 | 0 | 0 | 0 | 0 | 0 | 0 | 00 | 0 | 0
0 | 0 | 0 | 00 | 0 | 0 | 0 | 0 | 0 | 0 | 0 | 00 | 0 | 0
0 | 0 | 0 | 00 | 0 | 0 | 0 | 0 | 0 | 0 | 0 | 00 | 0 | 0
0 | 0 | 0 | 00 | 0 | 0 | 0 | 0 | 0 | 0 | 0 | 00 | 0 | 0
0 | 0 | 0 | 00 | 0 | 0 | 0 | 0 | 0 | 0 | 0 | 00 | 0 | 0
0 | 0 | 0 | 00 | 0 | 0 | 0 | 0 | 0 | 0 | 0 | 00 | 0 | 0
0 | 0 | 0 | 00 | 0 | 0 | 0 | 0 | 0 | 0 | 0 | 00 | 0 | 0
0 | 0 | 0 | 00 | 0 | 0 | 0 | 0 | 0 | 0 | 0 | 00 | 0 | 0
0 | 0 | 0 | 00 | 0 | 0 | 0 | 0 | 0 | 0 | 0 | 00 | 0 | 0
0 | 0 | 0 | 00 | 0 | 0 | 0 | 0 | 0 | 0 | 0 | 00 | 0 | 0
0 | 0 | 0 | 00 | 0 | 0 | 0 | 0 | 0 | 0 | 0 | 00 | 0 | 0
0 | 0 | 0 | 00 | 0 | 0 | 0 | 0 | 0 | 0 | 0 | 00 | 0 | 0
0 | 0 | 0 | 00 | 0 | 0 | 0 | 0 | 0 | 0 | 0 | 00 | 0 | 0
0 | 0 | 0 | 00 | 0 | 0 | 0 | 0 | 0 | 0 | 0 | 00 | 0 | 0
0 | 0 | 0 | 00 | 0 | 0 | 0 | 0 | 0 | 0 | 0 | 00 | 0 | 0
0 | 0 | 0 | 00 | 0 | 0 | 0 | 0 | 0 | 0 | 0 | 00 | 0 | 0
0 | 0 | 0 | 00 | 0 | 0 | 0 | 0 | 0 | 0 | 0 | 00 | 0 | 0
0 | 0 | 0 | 00 | 0 | 0 | 0 | 0 | 0 | 0 | 0 | 00 | 0 | 0
0 | 0 | 0 | 00 | 0 | 0 | 0 | 0 | 0 | 0 | 0 | 00 | 0 | 0
0 | 0 | 0 | 00 | 0 | 0 | 0 | 0 | 0 | 0 | 0 | 00 | 0 | 0
0 | 0 | 0 | 00 | 0 | 0 | 0 | 0 | 0 | 0 | 0 | 00 | 0 | 0
0 | 0 | 0 | 00 | 0 | 0 | 0 | 0 | 0 | 0 | 0 | 00 | 0 | 0
0 | 0 | 0 | 00 | 0 | 0 | 0 | 0 | 0 | 0 | 0 | 00 | 0 | 0
0 | 0 | 0 | 00 | 0 | 0 | 0 | 0 | 0 | 0 | 0 | 00 | 0 | 0
0 | 0 | 0 | 00 | 0 | 0 | 0 | 0 | 0 | 0 | 0 | 00 | 0 | 0
0 | 0 | 0 | 00 | 0 | 0 | 0 | 0 | 0 | 0 | 0 | 00 | 0 | 0
0 | 0 | 0 | 00 | 0 | 0 | 0 | 0 | 0 | 0 | 0 | 00 | 0 | 0
0 | 0 | 0 | 00 | 0 | 0 | 0 | 0 | 0 | 0 | 0 | 00 | 0 | 0
0 | 0 | 0 | 00 | 0 | 0 | 0 | 0 | 0 | 0 | 0 | 00 | 0 | 0
0 | 0 | 0 | 00 | 0 | 0 | 0 | 0 | 0 | 0 | 0 | 00 | 0 | 0
0 | 0 | 0 | 00 | 0 | 0 | 0 | 0 | 0 | 0 | 0 | 00 | 0 | 0
0 | 0 | 0 | 00 | 0 | 0 | 0 | 0 | 0 | 0 | 0 | 00 | 0 | 0
0 | 0 | 0 | 00 | 0 | 0 | 0 | 0 | 0 | 0 | 0 | 00 | 0 | 0
0 | 0 | АП-08/15-АОВ2.К | 00 | 0 | 0 | 0 | 0 | 0 | 0 | 0 | 00 | 0 | 0
0 | 0 | 0 | 00 | 0 | 0 | 0 | 0 | 0 | 0 | 0 | 00 | 0 | 0
0 | 0 | 0 | 00 | 0 | 0 | 0 | 0 | 0 | 0 | 0 | 00 | 0 | 0
0 | 0 | 0 | 00 | 0 | 0 | 0 | 0 | 0 | 0 | 0 | 00 | 0 | 0
0 | 0 | 0 | 00 | 0 | 0 | 0 | 0 | 0 | 0 | 0 | 00 | 0 | 0
Обозначение кабеля, провода | Кабель, провод | 0 | Кабель, провод0 | 0 | 0 | Обозначение кабеля, провода | Участок трассы кабеля, провода | 0 | Обозначение кабеля, провода | 0 | 00 | 0 | 0
0 | по проекту | 0 | по проекту0 | 0 | 0 | 0 | в трубе стальной, Ø/м | 0 | 0 | в трубе ПВХ (п), ПНД (пн), металло-рукаве (м), Ø/м | в трубе ПВХ (п), ПНД (пн), металло-рукаве (м), Ø/м0 | 0 | 0
0 | Марка | Кол., число и сечение жил | Марка0 | 0 | Длина, м | 0 | 0 | 0 | 0 | 0 | 00 | 0 | 0
0 | 0 | 0 | 00 | 0 | 0 | 0 | 0 | 0 | 0 | 0 | 00 | 0 | 0
0 | 0 | 0 | 00 | 0 | 0 | 0 | 0 | 0 | 0 | 0 | 00 | 0 | 0
0 | 0 | 0 | 00 | 0 | 0 | 0 | 0 | 0 | 0 | 0 | 00 | 0 | 0
0 | 0 | 0 | 00 | 0 | 0 | 0 | 0 | 0 | 0 | 0 | 00 | 0 | 0
0 | 0 | 0 | 00 | 0 | 0 | 0 | 0 | 0 | 0 | 0 | 00 | 0 | 0
0 | 0 | 0 | 00 | 0 | 0 | 0 | 0 | 0 | 0 | 0 | 00 | 0 | 0
0 | 0 | 0 | 00 | 0 | 0 | 0 | 0 | 0 | 0 | 0 | 00 | 0 | 0
0 | 0 | 0 | 00 | 0 | 0 | 0 | 0 | 0 | 0 | 0 | 00 | 0 | 0
0 | 0 | 0 | 00 | 0 | 0 | 0 | 0 | 0 | 0 | 0 | 00 | 0 | 0
0 | 0 | 0 | 00 | 0 | 0 | 0 | 0 | 0 | 0 | 0 | 00 | 0 | 0
0 | 0 | 0 | 00 | 0 | 0 | 0 | 0 | 0 | 0 | 0 | 00 | 0 | 0
0 | 0 | 0 | 00 | 0 | 0 | 0 | 0 | 0 | 0 | 0 | 00 | 0 | 0
0 | 0 | 0 | 00 | 0 | 0 | 0 | 0 | 0 | 0 | 0 | 00 | 0 | 0
0 | 0 | 0 | 00 | 0 | 0 | 0 | 0 | 0 | 0 | 0 | 00 | 0 | 0
0 | 0 | 0 | 00 | 0 | 0 | 0 | 0 | 0 | 0 | 0 | 00 | 0 | 0
0 | 0 | 0 | 00 | 0 | 0 | 0 | 0 | 0 | 0 | 0 | 00 | 0 | 0
0 | 0 | 0 | 00 | 0 | 0 | 0 | 0 | 0 | 0 | 0 | 00 | 0 | 0
0 | 0 | 0 | 00 | 0 | 0 | 0 | 0 | 0 | 0 | 0 | 00 | 0 | 0
0 | 0 | 0 | 00 | 0 | 0 | 0 | 0 | 0 | 0 | 0 | 00 | 0 | 0
0 | 0 | 0 | 00 | 0 | 0 | 0 | 0 | 0 | 0 | 0 | 00 | 0 | 0
0 | 0 | 0 | 00 | 0 | 0 | 0 | 0 | 0 | 0 | 0 | 00 | 0 | 0
0 | 0 | 0 | 00 | 0 | 0 | 0 | 0 | 0 | 0 | 0 | 00 | 0 | 0
0 | 0 | 0 | 00 | 0 | 0 | 0 | 0 | 0 | 0 | 0 | 00 | 0 | 0
0 | 0 | 0 | 00 | 0 | 0 | 0 | 0 | 0 | 0 | 0 | 00 | 0 | 0
0 | 0 | 0 | 00 | 0 | 0 | 0 | 0 | 0 | 0 | 0 | 00 | 0 | 0
0 | 0 | 0 | 00 | 0 | 0 | 0 | 0 | 0 | 0 | 0 | 00 | 0 | 0
0 | 0 | 0 | 00 | 0 | 0 | 0 | 0 | 0 | 0 | 0 | 00 | 0 | 0
0 | 0 | 0 | 00 | 0 | 0 | 0 | 0 | 0 | 0 | 0 | 00 | 0 | 0
0 | 0 | 0 | 00 | 0 | 0 | 0 | 0 | 0 | 0 | 0 | 00 | 0 | 0
0 | 0 | 0 | 00 | 0 | 0 | 0 | 0 | 0 | 0 | 0 | 00 | 0 | 0
0 | 0 | 0 | 00 | 0 | 0 | 0 | 0 | 0 | 0 | 0 | 00 | 0 | 0
0 | 0 | 0 | 00 | 0 | 0 | 0 | 0 | 0 | 0 | 0 | 00 | 0 | 0
0 | 0 | 0 | 00 | 0 | 0 | 0 | 0 | 0 | 0 | 0 | 00 | 0 | 0
0 | 0 | 0 | 00 | 0 | 0 | 0 | 0 | 0 | 0 | 0 | 00 | 0 | 0
0 | 0 | 0 | 00 | 0 | 0 | 0 | 0 | 0 | 0 | 0 | 00 | 0 | 0
0 | 0 | АП-08/15-АОВ2.К | 00 | 0 | 0 | 0 | 0 | 0 | 0 | 0 | 00 | 0 | 0
0 | 0 | 0 | 00 | 0 | 0 | 0 | 0 | 0 | 0 | 0 | 00 | 0 | 0
0 | 0 | 0 | 00 | 0 | 0 | 0 | 0 | 0 | 0 | 0 | 00 | 0 | 0
0 | 0 | 0 | 00 | 0 | 0 | 0 | 0 | 0 | 0 | 0 | 00 | 0 | 0
0 | 0 | 0 | 00 | 0 | 0 | 0 | 0 | 0 | 0 | 0 | 00 | 0 | 0
Обозначение кабеля, провода | Кабель, провод | 0 | Кабель, провод0 | 0 | 0 | Обозначение кабеля, провода | Участок трассы кабеля, провода | 0 | Обозначение кабеля, провода | 0 | 00 | 0 | 0
0 | по проекту | 0 | по проекту0 | 0 | 0 | 0 | в трубе стальной, Ø/м | 0 | 0 | в трубе ПВХ (п), ПНД (пн), металло-рукаве (м), Ø/м | в трубе ПВХ (п), ПНД (пн), металло-рукаве (м), Ø/м0 | 0 | 0
0 | Марка | Кол., число и сечение жил | Марка0 | 0 | Длина, м | 0 | 0 | 0 | 0 | 0 | 00 | 0 | 0
0 | 0 | 0 | 00 | 0 | 0 | 0 | 0 | 0 | 0 | 0 | 00 | 0 | 0
0 | 0 | 0 | 00 | 0 | 0 | 0 | 0 | 0 | 0 | 0 | 00 | 0 | 0
0 | 0 | 0 | 00 | 0 | 0 | 0 | 0 | 0 | 0 | 0 | 00 | 0 | 0
0 | 0 | 0 | 00 | 0 | 0 | 0 | 0 | 0 | 0 | 0 | 00 | 0 | 0
0 | 0 | 0 | 00 | 0 | 0 | 0 | 0 | 0 | 0 | 0 | 00 | 0 | 0
0 | 0 | 0 | 00 | 0 | 0 | 0 | 0 | 0 | 0 | 0 | 00 | 0 | 0
0 | 0 | 0 | 00 | 0 | 0 | 0 | 0 | 0 | 0 | 0 | 00 | 0 | 0
0 | 0 | 0 | 00 | 0 | 0 | 0 | 0 | 0 | 0 | 0 | 00 | 0 | 0
0 | 0 | 0 | 00 | 0 | 0 | 0 | 0 | 0 | 0 | 0 | 00 | 0 | 0
0 | 0 | 0 | 00 | 0 | 0 | 0 | 0 | 0 | 0 | 0 | 00 | 0 | 0
0 | 0 | 0 | 00 | 0 | 0 | 0 | 0 | 0 | 0 | 0 | 00 | 0 | 0
0 | 0 | 0 | 00 | 0 | 0 | 0 | 0 | 0 | 0 | 0 | 00 | 0 | 0
0 | 0 | 0 | 00 | 0 | 0 | 0 | 0 | 0 | 0 | 0 | 00 | 0 | 0
0 | 0 | 0 | 00 | 0 | 0 | 0 | 0 | 0 | 0 | 0 | 00 | 0 | 0
0 | 0 | 0 | 00 | 0 | 0 | 0 | 0 | 0 | 0 | 0 | 00 | 0 | 0
0 | 0 | 0 | 00 | 0 | 0 | 0 | 0 | 0 | 0 | 0 | 00 | 0 | 0
0 | 0 | 0 | 00 | 0 | 0 | 0 | 0 | 0 | 0 | 0 | 00 | 0 | 0
0 | 0 | 0 | 00 | 0 | 0 | 0 | 0 | 0 | 0 | 0 | 00 | 0 | 0
0 | 0 | 0 | 00 | 0 | 0 | 0 | 0 | 0 | 0 | 0 | 00 | 0 | 0
0 | 0 | 0 | 00 | 0 | 0 | 0 | 0 | 0 | 0 | 0 | 00 | 0 | 0
0 | 0 | 0 | 00 | 0 | 0 | 0 | 0 | 0 | 0 | 0 | 00 | 0 | 0
0 | 0 | 0 | 00 | 0 | 0 | 0 | 0 | 0 | 0 | 0 | 00 | 0 | 0
0 | 0 | 0 | 00 | 0 | 0 | 0 | 0 | 0 | 0 | 0 | 00 | 0 | 0
0 | 0 | 0 | 00 | 0 | 0 | 0 | 0 | 0 | 0 | 0 | 00 | 0 | 0
0 | 0 | 0 | 00 | 0 | 0 | 0 | 0 | 0 | 0 | 0 | 00 | 0 | 0
0 | 0 | 0 | 00 | 0 | 0 | 0 | 0 | 0 | 0 | 0 | 00 | 0 | 0
0 | 0 | 0 | 00 | 0 | 0 | 0 | 0 | 0 | 0 | 0 | 00 | 0 | 0
0 | 0 | 0 | 00 | 0 | 0 | 0 | 0 | 0 | 0 | 0 | 00 | 0 | 0
0 | 0 | 0 | 00 | 0 | 0 | 0 | 0 | 0 | 0 | 0 | 00 | 0 | 0
0 | 0 | 0 | 00 | 0 | 0 | 0 | 0 | 0 | 0 | 0 | 00 | 0 | 0
0 | 0 | 0 | 00 | 0 | 0 | 0 | 0 | 0 | 0 | 0 | 00 | 0 | 0
0 | 0 | 0 | 00 | 0 | 0 | 0 | 0 | 0 | 0 | 0 | 00 | 0 | 0
0 | 0 | 0 | 00 | 0 | 0 | 0 | 0 | 0 | 0 | 0 | 00 | 0 | 0
0 | 0 | 0 | 00 | 0 | 0 | 0 | 0 | 0 | 0 | 0 | 00 | 0 | 0
0 | 0 | 0 | 00 | 0 | 0 | 0 | 0 | 0 | 0 | 0 | 00 | 0 | 0
0 | 0 | АП-08/15-АОВ2.К | 00 | 0 | 0 | 0 | 0 | 0 | 0 | 0 | 00 | 0 | 0
0 | 0 | 0 | 00 | 0 | 0 | 0 | 0 | 0 | 0 | 0 | 00 | 0 | 0
0 | 0 | 0 | 00 | 0 | 0 | 0 | 0 | 0 | 0 | 0 | 00 | 0 | 0
0 | 0 | 0 | 00 | 0 | 0 | 0 | 0 | 0 | 0 | 0 | 00 | 0 | 0
0 | 0 | 0 | 00 | 0 | 0 | 0 | 0 | 0 | 0 | 0 | 00 | 0 | 0
Обозначение кабеля, провода | Кабель, провод | 0 | Кабель, провод0 | 0 | 0 | Обозначение кабеля, провода | Участок трассы кабеля, провода | 0 | Обозначение кабеля, провода | 0 | 00 | 0 | 0
0 | по проекту | 0 | по проекту0 | 0 | 0 | 0 | в трубе стальной, Ø/м | 0 | 0 | в трубе ПВХ (п), ПНД (пн), металло-рукаве (м), Ø/м | в трубе ПВХ (п), ПНД (пн), металло-рукаве (м), Ø/м0 | 0 | 0
0 | Марка | Кол., число и сечение жил | Марка0 | 0 | Длина, м | 0 | 0 | 0 | 0 | 0 | 00 | 0 | 0
0 | 0 | 0 | 00 | 0 | 0 | 0 | 0 | 0 | 0 | 0 | 00 | 0 | 0
0 | 0 | 0 | 00 | 0 | 0 | 0 | 0 | 0 | 0 | 0 | 00 | 0 | 0
0 | 0 | 0 | 00 | 0 | 0 | 0 | 0 | 0 | 0 | 0 | 00 | 0 | 0
0 | 0 | 0 | 00 | 0 | 0 | 0 | 0 | 0 | 0 | 0 | 00 | 0 | 0
0 | 0 | 0 | 00 | 0 | 0 | 0 | 0 | 0 | 0 | 0 | 00 | 0 | 0
0 | 0 | 0 | 00 | 0 | 0 | 0 | 0 | 0 | 0 | 0 | 00 | 0 | 0
0 | 0 | 0 | 00 | 0 | 0 | 0 | 0 | 0 | 0 | 0 | 00 | 0 | 0
0 | 0 | 0 | 00 | 0 | 0 | 0 | 0 | 0 | 0 | 0 | 00 | 0 | 0
0 | 0 | 0 | 00 | 0 | 0 | 0 | 0 | 0 | 0 | 0 | 00 | 0 | 0
0 | 0 | 0 | 00 | 0 | 0 | 0 | 0 | 0 | 0 | 0 | 00 | 0 | 0
0 | 0 | 0 | 00 | 0 | 0 | 0 | 0 | 0 | 0 | 0 | 00 | 0 | 0
0 | 0 | 0 | 00 | 0 | 0 | 0 | 0 | 0 | 0 | 0 | 00 | 0 | 0
0 | 0 | 0 | 00 | 0 | 0 | 0 | 0 | 0 | 0 | 0 | 00 | 0 | 0
0 | 0 | 0 | 00 | 0 | 0 | 0 | 0 | 0 | 0 | 0 | 00 | 0 | 0
0 | 0 | 0 | 00 | 0 | 0 | 0 | 0 | 0 | 0 | 0 | 00 | 0 | 0
0 | 0 | 0 | 00 | 0 | 0 | 0 | 0 | 0 | 0 | 0 | 00 | 0 | 0
0 | 0 | 0 | 00 | 0 | 0 | 0 | 0 | 0 | 0 | 0 | 00 | 0 | 0
0 | 0 | 0 | 00 | 0 | 0 | 0 | 0 | 0 | 0 | 0 | 00 | 0 | 0
0 | 0 | 0 | 00 | 0 | 0 | 0 | 0 | 0 | 0 | 0 | 00 | 0 | 0
0 | 0 | 0 | 00 | 0 | 0 | 0 | 0 | 0 | 0 | 0 | 00 | 0 | 0
0 | 0 | 0 | 00 | 0 | 0 | 0 | 0 | 0 | 0 | 0 | 00 | 0 | 0
0 | 0 | 0 | 00 | 0 | 0 | 0 | 0 | 0 | 0 | 0 | 00 | 0 | 0
0 | 0 | 0 | 00 | 0 | 0 | 0 | 0 | 0 | 0 | 0 | 00 | 0 | 0
0 | 0 | 0 | 00 | 0 | 0 | 0 | 0 | 0 | 0 | 0 | 00 | 0 | 0
0 | 0 | 0 | 00 | 0 | 0 | 0 | 0 | 0 | 0 | 0 | 00 | 0 | 0
0 | 0 | 0 | 00 | 0 | 0 | 0 | 0 | 0 | 0 | 0 | 00 | 0 | 0
0 | 0 | 0 | 00 | 0 | 0 | 0 | 0 | 0 | 0 | 0 | 00 | 0 | 0
0 | 0 | 0 | 00 | 0 | 0 | 0 | 0 | 0 | 0 | 0 | 00 | 0 | 0
0 | 0 | 0 | 00 | 0 | 0 | 0 | 0 | 0 | 0 | 0 | 00 | 0 | 0
0 | 0 | 0 | 00 | 0 | 0 | 0 | 0 | 0 | 0 | 0 | 00 | 0 | 0
0 | 0 | 0 | 00 | 0 | 0 | 0 | 0 | 0 | 0 | 0 | 00 | 0 | 0
0 | 0 | 0 | 00 | 0 | 0 | 0 | 0 | 0 | 0 | 0 | 00 | 0 | 0
0 | 0 | 0 | 00 | 0 | 0 | 0 | 0 | 0 | 0 | 0 | 00 | 0 | 0
0 | 0 | 0 | 00 | 0 | 0 | 0 | 0 | 0 | 0 | 0 | 00 | 0 | 0
0 | 0 | 0 | 00 | 0 | 0 | 0 | 0 | 0 | 0 | 0 | 00 | 0 | 0
0 | 0 | АП-08/15-АОВ2.К | 00 | 0 | 0 | 0 | 0 | 0 | 0 | 0 | 00 | 0 | 0
0 | 0 | 0 | 00 | 0 | 0 | 0 | 0 | 0 | 0 | 0 | 00 | 0 | 0
0 | 0 | 0 | 00 | 0 | 0 | 0 | 0 | 0 | 0 | 0 | 00 | 0 | 0
0 | 0 | 0 | 00 | 0 | 0 | 0 | 0 | 0 | 0 | 0 | 00 | 0 | 0
0 | 0 | 0 | 00 | 0 | 0 | 0 | 0 | 0 | 0 | 0 | 00 | 0 | 0
Обозначение кабеля, провода | Кабель, провод | 0 | Кабель, провод0 | 0 | 0 | Обозначение кабеля, провода | Участок трассы кабеля, провода | 0 | Обозначение кабеля, провода | 0 | 00 | 0 | 0
0 | по проекту | 0 | по проекту0 | 0 | 0 | 0 | в трубе стальной, Ø/м | 0 | 0 | в трубе ПВХ (п), ПНД (пн), металло-рукаве (м), Ø/м | в трубе ПВХ (п), ПНД (пн), металло-рукаве (м), Ø/м0 | 0 | 0
0 | Марка | Кол., число и сечение жил | Марка0 | 0 | Длина, м | 0 | 0 | 0 | 0 | 0 | 00 | 0 | 0
0 | 0 | 0 | 00 | 0 | 0 | 0 | 0 | 0 | 0 | 0 | 00 | 0 | 0
0 | 0 | 0 | 00 | 0 | 0 | 0 | 0 | 0 | 0 | 0 | 00 | 0 | 0
0 | 0 | 0 | 00 | 0 | 0 | 0 | 0 | 0 | 0 | 0 | 00 | 0 | 0
0 | 0 | 0 | 00 | 0 | 0 | 0 | 0 | 0 | 0 | 0 | 00 | 0 | 0
0 | 0 | 0 | 00 | 0 | 0 | 0 | 0 | 0 | 0 | 0 | 00 | 0 | 0
0 | 0 | 0 | 00 | 0 | 0 | 0 | 0 | 0 | 0 | 0 | 00 | 0 | 0
0 | 0 | 0 | 00 | 0 | 0 | 0 | 0 | 0 | 0 | 0 | 00 | 0 | 0
0 | 0 | 0 | 00 | 0 | 0 | 0 | 0 | 0 | 0 | 0 | 00 | 0 | 0
0 | 0 | 0 | 00 | 0 | 0 | 0 | 0 | 0 | 0 | 0 | 00 | 0 | 0
0 | 0 | 0 | 00 | 0 | 0 | 0 | 0 | 0 | 0 | 0 | 00 | 0 | 0
0 | 0 | 0 | 00 | 0 | 0 | 0 | 0 | 0 | 0 | 0 | 00 | 0 | 0
0 | 0 | 0 | 00 | 0 | 0 | 0 | 0 | 0 | 0 | 0 | 00 | 0 | 0
0 | 0 | 0 | 00 | 0 | 0 | 0 | 0 | 0 | 0 | 0 | 00 | 0 | 0
0 | 0 | 0 | 00 | 0 | 0 | 0 | 0 | 0 | 0 | 0 | 00 | 0 | 0
0 | 0 | 0 | 00 | 0 | 0 | 0 | 0 | 0 | 0 | 0 | 00 | 0 | 0
0 | 0 | 0 | 00 | 0 | 0 | 0 | 0 | 0 | 0 | 0 | 00 | 0 | 0
0 | 0 | 0 | 00 | 0 | 0 | 0 | 0 | 0 | 0 | 0 | 00 | 0 | 0
0 | 0 | 0 | 00 | 0 | 0 | 0 | 0 | 0 | 0 | 0 | 00 | 0 | 0
0 | 0 | 0 | 00 | 0 | 0 | 0 | 0 | 0 | 0 | 0 | 00 | 0 | 0
0 | 0 | 0 | 00 | 0 | 0 | 0 | 0 | 0 | 0 | 0 | 00 | 0 | 0
0 | 0 | 0 | 00 | 0 | 0 | 0 | 0 | 0 | 0 | 0 | 00 | 0 | 0
0 | 0 | 0 | 00 | 0 | 0 | 0 | 0 | 0 | 0 | 0 | 00 | 0 | 0
0 | 0 | 0 | 00 | 0 | 0 | 0 | 0 | 0 | 0 | 0 | 00 | 0 | 0
0 | 0 | 0 | 00 | 0 | 0 | 0 | 0 | 0 | 0 | 0 | 00 | 0 | 0
0 | 0 | 0 | 00 | 0 | 0 | 0 | 0 | 0 | 0 | 0 | 00 | 0 | 0
0 | 0 | 0 | 00 | 0 | 0 | 0 | 0 | 0 | 0 | 0 | 00 | 0 | 0
0 | 0 | 0 | 00 | 0 | 0 | 0 | 0 | 0 | 0 | 0 | 00 | 0 | 0
0 | 0 | 0 | 00 | 0 | 0 | 0 | 0 | 0 | 0 | 0 | 00 | 0 | 0
0 | 0 | 0 | 00 | 0 | 0 | 0 | 0 | 0 | 0 | 0 | 00 | 0 | 0
0 | 0 | 0 | 00 | 0 | 0 | 0 | 0 | 0 | 0 | 0 | 00 | 0 | 0
0 | 0 | 0 | 00 | 0 | 0 | 0 | 0 | 0 | 0 | 0 | 00 | 0 | 0
0 | 0 | 0 | 00 | 0 | 0 | 0 | 0 | 0 | 0 | 0 | 00 | 0 | 0
0 | 0 | 0 | 00 | 0 | 0 | 0 | 0 | 0 | 0 | 0 | 00 | 0 | 0
0 | 0 | 0 | 00 | 0 | 0 | 0 | 0 | 0 | 0 | 0 | 00 | 0 | 0
0 | 0 | 0 | 00 | 0 | 0 | 0 | 0 | 0 | 0 | 0 | 00 | 0 | 0
0 | 0 | АП-08/15-АОВ2.К | 00 | 0 | 0 | 0 | 0 | 0 | 0 | 0 | 00 | 0 | 0
0 | 0 | 0 | 00 | 0 | 0 | 0 | 0 | 0 | 0 | 0 | 00 | 0 | 0
0 | 0 | 0 | 00 | 0 | 0 | 0 | 0 | 0 | 0 | 0 | 00 | 0 | 0
0 | 0 | 0 | 00 | 0 | 0 | 0 | 0 | 0 | 0 | 0 | 00 | 0 | 0
0 | 0 | 0 | 00 | 0 | 0 | 0 | 0 | 0 | 0 | 0 | 00 | 0 | 0
Обозначение кабеля, провода | Кабель, провод | 0 | Кабель, провод0 | 0 | 0 | Обозначение кабеля, провода | Участок трассы кабеля, провода | 0 | Обозначение кабеля, провода | 0 | 00 | 0 | 0
0 | по проекту | 0 | по проекту0 | 0 | 0 | 0 | в трубе стальной, Ø/м | 0 | 0 | в трубе ПВХ (п), ПНД (пн), металло-рукаве (м), Ø/м | в трубе ПВХ (п), ПНД (пн), металло-рукаве (м), Ø/м0 | 0 | 0
0 | Марка | Кол., число и сечение жил | Марка0 | 0 | Длина, м | 0 | 0 | 0 | 0 | 0 | 00 | 0 | 0
0 | 0 | 0 | 00 | 0 | 0 | 0 | 0 | 0 | 0 | 0 | 00 | 0 | 0
0 | 0 | 0 | 00 | 0 | 0 | 0 | 0 | 0 | 0 | 0 | 00 | 0 | 0
0 | 0 | 0 | 00 | 0 | 0 | 0 | 0 | 0 | 0 | 0 | 00 | 0 | 0
0 | 0 | 0 | 00 | 0 | 0 | 0 | 0 | 0 | 0 | 0 | 00 | 0 | 0
0 | 0 | 0 | 00 | 0 | 0 | 0 | 0 | 0 | 0 | 0 | 00 | 0 | 0
0 | 0 | 0 | 00 | 0 | 0 | 0 | 0 | 0 | 0 | 0 | 00 | 0 | 0
0 | 0 | 0 | 00 | 0 | 0 | 0 | 0 | 0 | 0 | 0 | 00 | 0 | 0
0 | 0 | 0 | 00 | 0 | 0 | 0 | 0 | 0 | 0 | 0 | 00 | 0 | 0
0 | 0 | 0 | 00 | 0 | 0 | 0 | 0 | 0 | 0 | 0 | 00 | 0 | 0
0 | 0 | 0 | 00 | 0 | 0 | 0 | 0 | 0 | 0 | 0 | 00 | 0 | 0
0 | 0 | 0 | 00 | 0 | 0 | 0 | 0 | 0 | 0 | 0 | 00 | 0 | 0
0 | 0 | 0 | 00 | 0 | 0 | 0 | 0 | 0 | 0 | 0 | 00 | 0 | 0
0 | 0 | 0 | 00 | 0 | 0 | 0 | 0 | 0 | 0 | 0 | 00 | 0 | 0
0 | 0 | 0 | 00 | 0 | 0 | 0 | 0 | 0 | 0 | 0 | 00 | 0 | 0
0 | 0 | 0 | 00 | 0 | 0 | 0 | 0 | 0 | 0 | 0 | 00 | 0 | 0
0 | 0 | 0 | 00 | 0 | 0 | 0 | 0 | 0 | 0 | 0 | 00 | 0 | 0
0 | 0 | 0 | 00 | 0 | 0 | 0 | 0 | 0 | 0 | 0 | 00 | 0 | 0
0 | 0 | 0 | 00 | 0 | 0 | 0 | 0 | 0 | 0 | 0 | 00 | 0 | 0
0 | 0 | 0 | 00 | 0 | 0 | 0 | 0 | 0 | 0 | 0 | 00 | 0 | 0
0 | 0 | 0 | 00 | 0 | 0 | 0 | 0 | 0 | 0 | 0 | 00 | 0 | 0
0 | 0 | 0 | 00 | 0 | 0 | 0 | 0 | 0 | 0 | 0 | 00 | 0 | 0
0 | 0 | 0 | 00 | 0 | 0 | 0 | 0 | 0 | 0 | 0 | 00 | 0 | 0
0 | 0 | 0 | 00 | 0 | 0 | 0 | 0 | 0 | 0 | 0 | 00 | 0 | 0
0 | 0 | 0 | 00 | 0 | 0 | 0 | 0 | 0 | 0 | 0 | 00 | 0 | 0
0 | 0 | 0 | 00 | 0 | 0 | 0 | 0 | 0 | 0 | 0 | 00 | 0 | 0
0 | 0 | 0 | 00 | 0 | 0 | 0 | 0 | 0 | 0 | 0 | 00 | 0 | 0
0 | 0 | 0 | 00 | 0 | 0 | 0 | 0 | 0 | 0 | 0 | 00 | 0 | 0
0 | 0 | 0 | 00 | 0 | 0 | 0 | 0 | 0 | 0 | 0 | 00 | 0 | 0
0 | 0 | 0 | 00 | 0 | 0 | 0 | 0 | 0 | 0 | 0 | 00 | 0 | 0
0 | 0 | 0 | 00 | 0 | 0 | 0 | 0 | 0 | 0 | 0 | 00 | 0 | 0
0 | 0 | 0 | 00 | 0 | 0 | 0 | 0 | 0 | 0 | 0 | 00 | 0 | 0
0 | 0 | 0 | 00 | 0 | 0 | 0 | 0 | 0 | 0 | 0 | 00 | 0 | 0
0 | 0 | 0 | 00 | 0 | 0 | 0 | 0 | 0 | 0 | 0 | 00 | 0 | 0
0 | 0 | 0 | 00 | 0 | 0 | 0 | 0 | 0 | 0 | 0 | 00 | 0 | 0
0 | 0 | 0 | 00 | 0 | 0 | 0 | 0 | 0 | 0 | 0 | 00 | 0 | 0
0 | 0 | АП-08/15-АОВ2.К | 00 | 0 | 0 | 0 | 0 | 0 | 0 | 0 | 00 | 0 | 0
0 | 0 | 0 | 00 | 0 | 0 | 0 | 0 | 0 | 0 | 0 | 00 | 0 | 0
0 | 0 | 0 | 00 | 0 | 0 | 0 | 0 | 0 | 0 | 0 | 00 | 0 | 0
0 | 0 | 0 | 00 | 0 | 0 | 0 | 0 | 0 | 0 | 0 | 00 | 0 | 0
0 | 0 | 0 | 00 | 0 | 0 | 0 | 0 | 0 | 0 | 0 | 00 | 0 | 0
Обозначение кабеля, провода | Кабель, провод | 0 | Кабель, провод0 | 0 | 0 | Обозначение кабеля, провода | Участок трассы кабеля, провода | 0 | Обозначение кабеля, провода | 0 | 00 | 0 | 0
0 | по проекту | 0 | по проекту0 | 0 | 0 | 0 | в трубе стальной, Ø/м | 0 | 0 | в трубе ПВХ (п), ПНД (пн), металло-рукаве (м), Ø/м | в трубе ПВХ (п), ПНД (пн), металло-рукаве (м), Ø/м0 | 0 | 0
0 | Марка | Кол., число и сечение жил | Марка0 | 0 | Длина, м | 0 | 0 | 0 | 0 | 0 | 00 | 0 | 0
0 | 0 | 0 | 00 | 0 | 0 | 0 | 0 | 0 | 0 | 0 | 00 | 0 | 0
0 | 0 | 0 | 00 | 0 | 0 | 0 | 0 | 0 | 0 | 0 | 00 | 0 | 0
0 | 0 | 0 | 00 | 0 | 0 | 0 | 0 | 0 | 0 | 0 | 00 | 0 | 0
0 | 0 | 0 | 00 | 0 | 0 | 0 | 0 | 0 | 0 | 0 | 00 | 0 | 0
0 | 0 | 0 | 00 | 0 | 0 | 0 | 0 | 0 | 0 | 0 | 00 | 0 | 0
0 | 0 | 0 | 00 | 0 | 0 | 0 | 0 | 0 | 0 | 0 | 00 | 0 | 0
0 | 0 | 0 | 00 | 0 | 0 | 0 | 0 | 0 | 0 | 0 | 00 | 0 | 0
0 | 0 | 0 | 00 | 0 | 0 | 0 | 0 | 0 | 0 | 0 | 00 | 0 | 0
0 | 0 | 0 | 00 | 0 | 0 | 0 | 0 | 0 | 0 | 0 | 00 | 0 | 0
0 | 0 | 0 | 00 | 0 | 0 | 0 | 0 | 0 | 0 | 0 | 00 | 0 | 0
0 | 0 | 0 | 00 | 0 | 0 | 0 | 0 | 0 | 0 | 0 | 00 | 0 | 0
0 | 0 | 0 | 00 | 0 | 0 | 0 | 0 | 0 | 0 | 0 | 00 | 0 | 0
0 | 0 | 0 | 00 | 0 | 0 | 0 | 0 | 0 | 0 | 0 | 00 | 0 | 0
0 | 0 | 0 | 00 | 0 | 0 | 0 | 0 | 0 | 0 | 0 | 00 | 0 | 0
0 | 0 | 0 | 00 | 0 | 0 | 0 | 0 | 0 | 0 | 0 | 00 | 0 | 0
0 | 0 | 0 | 00 | 0 | 0 | 0 | 0 | 0 | 0 | 0 | 00 | 0 | 0
0 | 0 | 0 | 00 | 0 | 0 | 0 | 0 | 0 | 0 | 0 | 00 | 0 | 0
0 | 0 | 0 | 00 | 0 | 0 | 0 | 0 | 0 | 0 | 0 | 00 | 0 | 0
0 | 0 | 0 | 00 | 0 | 0 | 0 | 0 | 0 | 0 | 0 | 00 | 0 | 0
0 | 0 | 0 | 00 | 0 | 0 | 0 | 0 | 0 | 0 | 0 | 00 | 0 | 0
0 | 0 | 0 | 00 | 0 | 0 | 0 | 0 | 0 | 0 | 0 | 00 | 0 | 0
0 | 0 | 0 | 00 | 0 | 0 | 0 | 0 | 0 | 0 | 0 | 00 | 0 | 0
0 | 0 | 0 | 00 | 0 | 0 | 0 | 0 | 0 | 0 | 0 | 00 | 0 | 0
0 | 0 | 0 | 00 | 0 | 0 | 0 | 0 | 0 | 0 | 0 | 00 | 0 | 0
0 | 0 | 0 | 00 | 0 | 0 | 0 | 0 | 0 | 0 | 0 | 00 | 0 | 0
0 | 0 | 0 | 00 | 0 | 0 | 0 | 0 | 0 | 0 | 0 | 00 | 0 | 0
0 | 0 | 0 | 00 | 0 | 0 | 0 | 0 | 0 | 0 | 0 | 00 | 0 | 0
0 | 0 | 0 | 00 | 0 | 0 | 0 | 0 | 0 | 0 | 0 | 00 | 0 | 0
0 | 0 | 0 | 00 | 0 | 0 | 0 | 0 | 0 | 0 | 0 | 00 | 0 | 0
0 | 0 | 0 | 00 | 0 | 0 | 0 | 0 | 0 | 0 | 0 | 00 | 0 | 0
0 | 0 | 0 | 00 | 0 | 0 | 0 | 0 | 0 | 0 | 0 | 00 | 0 | 0
0 | 0 | 0 | 00 | 0 | 0 | 0 | 0 | 0 | 0 | 0 | 00 | 0 | 0
0 | 0 | 0 | 00 | 0 | 0 | 0 | 0 | 0 | 0 | 0 | 00 | 0 | 0
0 | 0 | 0 | 00 | 0 | 0 | 0 | 0 | 0 | 0 | 0 | 00 | 0 | 0
0 | 0 | 0 | 00 | 0 | 0 | 0 | 0 | 0 | 0 | 0 | 00 | 0 | 0
0 | 0 | АП-08/15-АОВ2.К | 00 | 0 | 0 | 0 | 0 | 0 | 0 | 0 | 00 | 0 | 0
0 | 0 | 0 | 00 | 0 | 0 | 0 | 0 | 0 | 0 | 0 | 00 | 0 | 0
0 | 0 | 0 | 00 | 0 | 0 | 0 | 0 | 0 | 0 | 0 | 00 | 0 | 0
0 | 0 | 0 | 00 | 0 | 0 | 0 | 0 | 0 | 0 | 0 | 00 | 0 | 0
0 | 0 | 0 | 00 | 0 | 0 | 0 | 0 | 0 | 0 | 0 | 00 | 0 | 0
Обозначение кабеля, провода | Кабель, провод | 0 | Кабель, провод0 | 0 | 0 | Обозначение кабеля, провода | Участок трассы кабеля, провода | 0 | Обозначение кабеля, провода | 0 | 00 | 0 | 0
0 | по проекту | 0 | по проекту0 | 0 | 0 | 0 | в трубе стальной, Ø/м | 0 | 0 | в трубе ПВХ (п), ПНД (пн), металло-рукаве (м), Ø/м | в трубе ПВХ (п), ПНД (пн), металло-рукаве (м), Ø/м0 | 0 | 0
0 | Марка | Кол., число и сечение жил | Марка0 | 0 | Длина, м | 0 | 0 | 0 | 0 | 0 | 00 | 0 | 0
0 | 0 | 0 | 00 | 0 | 0 | 0 | 0 | 0 | 0 | 0 | 00 | 0 | 0
0 | 0 | 0 | 00 | 0 | 0 | 0 | 0 | 0 | 0 | 0 | 00 | 0 | 0
0 | 0 | 0 | 00 | 0 | 0 | 0 | 0 | 0 | 0 | 0 | 00 | 0 | 0
0 | 0 | 0 | 00 | 0 | 0 | 0 | 0 | 0 | 0 | 0 | 00 | 0 | 0
0 | 0 | 0 | 00 | 0 | 0 | 0 | 0 | 0 | 0 | 0 | 00 | 0 | 0
0 | 0 | 0 | 00 | 0 | 0 | 0 | 0 | 0 | 0 | 0 | 00 | 0 | 0
0 | 0 | 0 | 00 | 0 | 0 | 0 | 0 | 0 | 0 | 0 | 00 | 0 | 0
0 | 0 | 0 | 00 | 0 | 0 | 0 | 0 | 0 | 0 | 0 | 00 | 0 | 0
0 | 0 | 0 | 00 | 0 | 0 | 0 | 0 | 0 | 0 | 0 | 00 | 0 | 0
0 | 0 | 0 | 00 | 0 | 0 | 0 | 0 | 0 | 0 | 0 | 00 | 0 | 0
0 | 0 | 0 | 00 | 0 | 0 | 0 | 0 | 0 | 0 | 0 | 00 | 0 | 0
0 | 0 | 0 | 00 | 0 | 0 | 0 | 0 | 0 | 0 | 0 | 00 | 0 | 0
0 | 0 | 0 | 00 | 0 | 0 | 0 | 0 | 0 | 0 | 0 | 00 | 0 | 0
0 | 0 | 0 | 00 | 0 | 0 | 0 | 0 | 0 | 0 | 0 | 00 | 0 | 0
0 | 0 | 0 | 00 | 0 | 0 | 0 | 0 | 0 | 0 | 0 | 00 | 0 | 0
0 | 0 | 0 | 00 | 0 | 0 | 0 | 0 | 0 | 0 | 0 | 00 | 0 | 0
0 | 0 | 0 | 00 | 0 | 0 | 0 | 0 | 0 | 0 | 0 | 00 | 0 | 0
0 | 0 | 0 | 00 | 0 | 0 | 0 | 0 | 0 | 0 | 0 | 00 | 0 | 0
0 | 0 | 0 | 00 | 0 | 0 | 0 | 0 | 0 | 0 | 0 | 00 | 0 | 0
0 | 0 | 0 | 00 | 0 | 0 | 0 | 0 | 0 | 0 | 0 | 00 | 0 | 0
0 | 0 | 0 | 00 | 0 | 0 | 0 | 0 | 0 | 0 | 0 | 00 | 0 | 0
0 | 0 | 0 | 00 | 0 | 0 | 0 | 0 | 0 | 0 | 0 | 00 | 0 | 0
0 | 0 | 0 | 00 | 0 | 0 | 0 | 0 | 0 | 0 | 0 | 00 | 0 | 0
0 | 0 | 0 | 00 | 0 | 0 | 0 | 0 | 0 | 0 | 0 | 00 | 0 | 0
0 | 0 | 0 | 00 | 0 | 0 | 0 | 0 | 0 | 0 | 0 | 00 | 0 | 0
0 | 0 | 0 | 00 | 0 | 0 | 0 | 0 | 0 | 0 | 0 | 00 | 0 | 0
0 | 0 | 0 | 00 | 0 | 0 | 0 | 0 | 0 | 0 | 0 | 00 | 0 | 0
0 | 0 | 0 | 00 | 0 | 0 | 0 | 0 | 0 | 0 | 0 | 00 | 0 | 0
0 | 0 | 0 | 00 | 0 | 0 | 0 | 0 | 0 | 0 | 0 | 00 | 0 | 0
0 | 0 | 0 | 00 | 0 | 0 | 0 | 0 | 0 | 0 | 0 | 00 | 0 | 0
0 | 0 | 0 | 00 | 0 | 0 | 0 | 0 | 0 | 0 | 0 | 00 | 0 | 0
0 | 0 | 0 | 00 | 0 | 0 | 0 | 0 | 0 | 0 | 0 | 00 | 0 | 0
0 | 0 | 0 | 00 | 0 | 0 | 0 | 0 | 0 | 0 | 0 | 00 | 0 | 0
0 | 0 | 0 | 00 | 0 | 0 | 0 | 0 | 0 | 0 | 0 | 00 | 0 | 0
0 | 0 | 0 | 00 | 0 | 0 | 0 | 0 | 0 | 0 | 0 | 00 | 0 | 0
0 | 0 | АП-08/15-АОВ2.К | 00 | 0 | 0 | 0 | 0 | 0 | 0 | 0 | 00 | 0 | 0
0 | 0 | 0 | 00 | 0 | 0 | 0 | 0 | 0 | 0 | 0 | 00 | 0 | 0
0 | 0 | 0 | 00 | 0 | 0 | 0 | 0 | 0 | 0 | 0 | 00 | 0 | 0
0 | 0 | 0 | 00 | 0 | 0 | 0 | 0 | 0 | 0 | 0 | 00 | 0 | 0
0 | 0 | 0 | 00 | 0 | 0 | 0 | 0 | 0 | 0 | 0 | 00 | 0 | 0
Обозначение кабеля, провода | Кабель, провод | 0 | Кабель, провод0 | 0 | 0 | Обозначение кабеля, провода | Участок трассы кабеля, провода | 0 | Обозначение кабеля, провода | 0 | 00 | 0 | 0
0 | по проекту | 0 | по проекту0 | 0 | 0 | 0 | в трубе стальной, Ø/м | 0 | 0 | в трубе ПВХ (п), ПНД (пн), металло-рукаве (м), Ø/м | в трубе ПВХ (п), ПНД (пн), металло-рукаве (м), Ø/м0 | 0 | 0
0 | Марка | Кол., число и сечение жил | Марка0 | 0 | Длина, м | 0 | 0 | 0 | 0 | 0 | 00 | 0 | 0
0 | 0 | 0 | 00 | 0 | 0 | 0 | 0 | 0 | 0 | 0 | 00 | 0 | 0
0 | 0 | 0 | 00 | 0 | 0 | 0 | 0 | 0 | 0 | 0 | 00 | 0 | 0
0 | 0 | 0 | 00 | 0 | 0 | 0 | 0 | 0 | 0 | 0 | 00 | 0 | 0
0 | 0 | 0 | 00 | 0 | 0 | 0 | 0 | 0 | 0 | 0 | 00 | 0 | 0
0 | 0 | 0 | 00 | 0 | 0 | 0 | 0 | 0 | 0 | 0 | 00 | 0 | 0
0 | 0 | 0 | 00 | 0 | 0 | 0 | 0 | 0 | 0 | 0 | 00 | 0 | 0
0 | 0 | 0 | 00 | 0 | 0 | 0 | 0 | 0 | 0 | 0 | 00 | 0 | 0
0 | 0 | 0 | 00 | 0 | 0 | 0 | 0 | 0 | 0 | 0 | 00 | 0 | 0
0 | 0 | 0 | 00 | 0 | 0 | 0 | 0 | 0 | 0 | 0 | 00 | 0 | 0
0 | 0 | 0 | 00 | 0 | 0 | 0 | 0 | 0 | 0 | 0 | 00 | 0 | 0
0 | 0 | 0 | 00 | 0 | 0 | 0 | 0 | 0 | 0 | 0 | 00 | 0 | 0
0 | 0 | 0 | 00 | 0 | 0 | 0 | 0 | 0 | 0 | 0 | 00 | 0 | 0
0 | 0 | 0 | 00 | 0 | 0 | 0 | 0 | 0 | 0 | 0 | 00 | 0 | 0
0 | 0 | 0 | 00 | 0 | 0 | 0 | 0 | 0 | 0 | 0 | 00 | 0 | 0
0 | 0 | 0 | 00 | 0 | 0 | 0 | 0 | 0 | 0 | 0 | 00 | 0 | 0
0 | 0 | 0 | 00 | 0 | 0 | 0 | 0 | 0 | 0 | 0 | 00 | 0 | 0
0 | 0 | 0 | 00 | 0 | 0 | 0 | 0 | 0 | 0 | 0 | 00 | 0 | 0
0 | 0 | 0 | 00 | 0 | 0 | 0 | 0 | 0 | 0 | 0 | 00 | 0 | 0
0 | 0 | 0 | 00 | 0 | 0 | 0 | 0 | 0 | 0 | 0 | 00 | 0 | 0
0 | 0 | 0 | 00 | 0 | 0 | 0 | 0 | 0 | 0 | 0 | 00 | 0 | 0
0 | 0 | 0 | 00 | 0 | 0 | 0 | 0 | 0 | 0 | 0 | 00 | 0 | 0
0 | 0 | 0 | 00 | 0 | 0 | 0 | 0 | 0 | 0 | 0 | 00 | 0 | 0
0 | 0 | 0 | 00 | 0 | 0 | 0 | 0 | 0 | 0 | 0 | 00 | 0 | 0
0 | 0 | 0 | 00 | 0 | 0 | 0 | 0 | 0 | 0 | 0 | 00 | 0 | 0
0 | 0 | 0 | 00 | 0 | 0 | 0 | 0 | 0 | 0 | 0 | 00 | 0 | 0
0 | 0 | 0 | 00 | 0 | 0 | 0 | 0 | 0 | 0 | 0 | 00 | 0 | 0
0 | 0 | 0 | 00 | 0 | 0 | 0 | 0 | 0 | 0 | 0 | 00 | 0 | 0
0 | 0 | 0 | 00 | 0 | 0 | 0 | 0 | 0 | 0 | 0 | 00 | 0 | 0
0 | 0 | 0 | 00 | 0 | 0 | 0 | 0 | 0 | 0 | 0 | 00 | 0 | 0
0 | 0 | 0 | 00 | 0 | 0 | 0 | 0 | 0 | 0 | 0 | 00 | 0 | 0
0 | 0 | 0 | 00 | 0 | 0 | 0 | 0 | 0 | 0 | 0 | 00 | 0 | 0
0 | 0 | 0 | 00 | 0 | 0 | 0 | 0 | 0 | 0 | 0 | 00 | 0 | 0
0 | 0 | 0 | 00 | 0 | 0 | 0 | 0 | 0 | 0 | 0 | 00 | 0 | 0
0 | 0 | 0 | 00 | 0 | 0 | 0 | 0 | 0 | 0 | 0 | 00 | 0 | 0
0 | 0 | 0 | 00 | 0 | 0 | 0 | 0 | 0 | 0 | 0 | 00 | 0 | 0
0 | 0 | АП-08/15-АОВ2.К | 00 | 0 | 0 | 0 | 0 | 0 | 0 | 0 | 00 | 0 | 0
0 | 0 | 0 | 00 | 0 | 0 | 0 | 0 | 0 | 0 | 0 | 00 | 0 | 0
0 | 0 | 0 | 00 | 0 | 0 | 0 | 0 | 0 | 0 | 0 | 00 | 0 | 0
0 | 0 | 0 | 00 | 0 | 0 | 0 | 0 | 0 | 0 | 0 | 00 | 0 | 0
0 | 0 | 0 | 00 | 0 | 0 | 0 | 0 | 0 | 0 | 0 | 00 | 0 | 0
Обозначение кабеля, провода | Кабель, провод | 0 | Кабель, провод0 | 0 | 0 | Обозначение кабеля, провода | Участок трассы кабеля, провода | 0 | Обозначение кабеля, провода | 0 | 00 | 0 | 0
0 | по проекту | 0 | по проекту0 | 0 | 0 | 0 | в трубе стальной, Ø/м | 0 | 0 | в трубе ПВХ (п), ПНД (пн), металло-рукаве (м), Ø/м | в трубе ПВХ (п), ПНД (пн), металло-рукаве (м), Ø/м0 | 0 | 0
0 | Марка | Кол., число и сечение жил | Марка0 | 0 | Длина, м | 0 | 0 | 0 | 0 | 0 | 00 | 0 | 0
0 | 0 | 0 | 00 | 0 | 0 | 0 | 0 | 0 | 0 | 0 | 00 | 0 | 0
0 | 0 | 0 | 00 | 0 | 0 | 0 | 0 | 0 | 0 | 0 | 00 | 0 | 0
0 | 0 | 0 | 00 | 0 | 0 | 0 | 0 | 0 | 0 | 0 | 00 | 0 | 0
0 | 0 | 0 | 00 | 0 | 0 | 0 | 0 | 0 | 0 | 0 | 00 | 0 | 0
0 | 0 | 0 | 00 | 0 | 0 | 0 | 0 | 0 | 0 | 0 | 00 | 0 | 0
0 | 0 | 0 | 00 | 0 | 0 | 0 | 0 | 0 | 0 | 0 | 00 | 0 | 0
0 | 0 | 0 | 00 | 0 | 0 | 0 | 0 | 0 | 0 | 0 | 00 | 0 | 0
0 | 0 | 0 | 00 | 0 | 0 | 0 | 0 | 0 | 0 | 0 | 00 | 0 | 0
0 | 0 | 0 | 00 | 0 | 0 | 0 | 0 | 0 | 0 | 0 | 00 | 0 | 0
0 | 0 | 0 | 00 | 0 | 0 | 0 | 0 | 0 | 0 | 0 | 00 | 0 | 0
0 | 0 | 0 | 00 | 0 | 0 | 0 | 0 | 0 | 0 | 0 | 00 | 0 | 0
0 | 0 | 0 | 00 | 0 | 0 | 0 | 0 | 0 | 0 | 0 | 00 | 0 | 0
0 | 0 | 0 | 00 | 0 | 0 | 0 | 0 | 0 | 0 | 0 | 00 | 0 | 0
0 | 0 | 0 | 00 | 0 | 0 | 0 | 0 | 0 | 0 | 0 | 00 | 0 | 0
0 | 0 | 0 | 00 | 0 | 0 | 0 | 0 | 0 | 0 | 0 | 00 | 0 | 0
0 | 0 | 0 | 00 | 0 | 0 | 0 | 0 | 0 | 0 | 0 | 00 | 0 | 0
0 | 0 | 0 | 00 | 0 | 0 | 0 | 0 | 0 | 0 | 0 | 00 | 0 | 0
0 | 0 | 0 | 00 | 0 | 0 | 0 | 0 | 0 | 0 | 0 | 00 | 0 | 0
0 | 0 | 0 | 00 | 0 | 0 | 0 | 0 | 0 | 0 | 0 | 00 | 0 | 0
0 | 0 | 0 | 00 | 0 | 0 | 0 | 0 | 0 | 0 | 0 | 00 | 0 | 0
0 | 0 | 0 | 00 | 0 | 0 | 0 | 0 | 0 | 0 | 0 | 00 | 0 | 0
0 | 0 | 0 | 00 | 0 | 0 | 0 | 0 | 0 | 0 | 0 | 00 | 0 | 0
0 | 0 | 0 | 00 | 0 | 0 | 0 | 0 | 0 | 0 | 0 | 00 | 0 | 0
0 | 0 | 0 | 00 | 0 | 0 | 0 | 0 | 0 | 0 | 0 | 00 | 0 | 0
0 | 0 | 0 | 00 | 0 | 0 | 0 | 0 | 0 | 0 | 0 | 00 | 0 | 0
0 | 0 | 0 | 00 | 0 | 0 | 0 | 0 | 0 | 0 | 0 | 00 | 0 | 0
0 | 0 | 0 | 00 | 0 | 0 | 0 | 0 | 0 | 0 | 0 | 00 | 0 | 0
0 | 0 | 0 | 00 | 0 | 0 | 0 | 0 | 0 | 0 | 0 | 00 | 0 | 0
0 | 0 | 0 | 00 | 0 | 0 | 0 | 0 | 0 | 0 | 0 | 00 | 0 | 0
0 | 0 | 0 | 00 | 0 | 0 | 0 | 0 | 0 | 0 | 0 | 00 | 0 | 0
0 | 0 | 0 | 00 | 0 | 0 | 0 | 0 | 0 | 0 | 0 | 00 | 0 | 0
0 | 0 | 0 | 00 | 0 | 0 | 0 | 0 | 0 | 0 | 0 | 00 | 0 | 0
0 | 0 | 0 | 00 | 0 | 0 | 0 | 0 | 0 | 0 | 0 | 00 | 0 | 0
0 | 0 | 0 | 00 | 0 | 0 | 0 | 0 | 0 | 0 | 0 | 00 | 0 | 0
0 | 0 | 0 | 00 | 0 | 0 | 0 | 0 | 0 | 0 | 0 | 00 | 0 | 0
0 | 0 | АП-08/15-АОВ2.К | 00 | 0 | 0 | 0 | 0 | 0 | 0 | 0 | 00 | 0 | 0
0 | 0 | 0 | 00 | 0 | 0 | 0 | 0 | 0 | 0 | 0 | 00 | 0 | 0
0 | 0 | 0 | 00 | 0 | 0 | 0 | 0 | 0 | 0 | 0 | 00 | 0 | 0
0 | 0 | 0 | 00 | 0 | 0 | 0 | 0 | 0 | 0 | 0 | 00 | 0 | 0
0 | 0 | 0 | 00 | 0 | 0 | 0 | 0 | 0 | 0 | 0 | 00 | 0 | 0
Обозначение кабеля, провода | Кабель, провод | 0 | Кабель, провод0 | 0 | 0 | Обозначение кабеля, провода | Участок трассы кабеля, провода | 0 | Обозначение кабеля, провода | 0 | 00 | 0 | 0
0 | по проекту | 0 | по проекту0 | 0 | 0 | 0 | в трубе стальной, Ø/м | 0 | 0 | в трубе ПВХ (п), ПНД (пн), металло-рукаве (м), Ø/м | в трубе ПВХ (п), ПНД (пн), металло-рукаве (м), Ø/м0 | 0 | 0
0 | Марка | Кол., число и сечение жил | Марка0 | 0 | Длина, м | 0 | 0 | 0 | 0 | 0 | 00 | 0 | 0
0 | 0 | 0 | 00 | 0 | 0 | 0 | 0 | 0 | 0 | 0 | 00 | 0 | 0
0 | 0 | 0 | 00 | 0 | 0 | 0 | 0 | 0 | 0 | 0 | 00 | 0 | 0
0 | 0 | 0 | 00 | 0 | 0 | 0 | 0 | 0 | 0 | 0 | 00 | 0 | 0
0 | 0 | 0 | 00 | 0 | 0 | 0 | 0 | 0 | 0 | 0 | 00 | 0 | 0
0 | 0 | 0 | 00 | 0 | 0 | 0 | 0 | 0 | 0 | 0 | 00 | 0 | 0
0 | 0 | 0 | 00 | 0 | 0 | 0 | 0 | 0 | 0 | 0 | 00 | 0 | 0
0 | 0 | 0 | 00 | 0 | 0 | 0 | 0 | 0 | 0 | 0 | 00 | 0 | 0
0 | 0 | 0 | 00 | 0 | 0 | 0 | 0 | 0 | 0 | 0 | 00 | 0 | 0
0 | 0 | 0 | 00 | 0 | 0 | 0 | 0 | 0 | 0 | 0 | 00 | 0 | 0
0 | 0 | 0 | 00 | 0 | 0 | 0 | 0 | 0 | 0 | 0 | 00 | 0 | 0
0 | 0 | 0 | 00 | 0 | 0 | 0 | 0 | 0 | 0 | 0 | 00 | 0 | 0
0 | 0 | 0 | 00 | 0 | 0 | 0 | 0 | 0 | 0 | 0 | 00 | 0 | 0
0 | 0 | 0 | 00 | 0 | 0 | 0 | 0 | 0 | 0 | 0 | 00 | 0 | 0
0 | 0 | 0 | 00 | 0 | 0 | 0 | 0 | 0 | 0 | 0 | 00 | 0 | 0
0 | 0 | 0 | 00 | 0 | 0 | 0 | 0 | 0 | 0 | 0 | 00 | 0 | 0
0 | 0 | 0 | 00 | 0 | 0 | 0 | 0 | 0 | 0 | 0 | 00 | 0 | 0
0 | 0 | 0 | 00 | 0 | 0 | 0 | 0 | 0 | 0 | 0 | 00 | 0 | 0
0 | 0 | 0 | 00 | 0 | 0 | 0 | 0 | 0 | 0 | 0 | 00 | 0 | 0
0 | 0 | 0 | 00 | 0 | 0 | 0 | 0 | 0 | 0 | 0 | 00 | 0 | 0
0 | 0 | 0 | 00 | 0 | 0 | 0 | 0 | 0 | 0 | 0 | 00 | 0 | 0
0 | 0 | 0 | 00 | 0 | 0 | 0 | 0 | 0 | 0 | 0 | 00 | 0 | 0
0 | 0 | 0 | 00 | 0 | 0 | 0 | 0 | 0 | 0 | 0 | 00 | 0 | 0
0 | 0 | 0 | 00 | 0 | 0 | 0 | 0 | 0 | 0 | 0 | 00 | 0 | 0
0 | 0 | 0 | 00 | 0 | 0 | 0 | 0 | 0 | 0 | 0 | 00 | 0 | 0
0 | 0 | 0 | 00 | 0 | 0 | 0 | 0 | 0 | 0 | 0 | 00 | 0 | 0
0 | 0 | 0 | 00 | 0 | 0 | 0 | 0 | 0 | 0 | 0 | 00 | 0 | 0
0 | 0 | 0 | 00 | 0 | 0 | 0 | 0 | 0 | 0 | 0 | 00 | 0 | 0
0 | 0 | 0 | 00 | 0 | 0 | 0 | 0 | 0 | 0 | 0 | 00 | 0 | 0
0 | 0 | 0 | 00 | 0 | 0 | 0 | 0 | 0 | 0 | 0 | 00 | 0 | 0
0 | 0 | 0 | 00 | 0 | 0 | 0 | 0 | 0 | 0 | 0 | 00 | 0 | 0
0 | 0 | 0 | 00 | 0 | 0 | 0 | 0 | 0 | 0 | 0 | 00 | 0 | 0
0 | 0 | 0 | 00 | 0 | 0 | 0 | 0 | 0 | 0 | 0 | 00 | 0 | 0
0 | 0 | 0 | 00 | 0 | 0 | 0 | 0 | 0 | 0 | 0 | 00 | 0 | 0
0 | 0 | 0 | 00 | 0 | 0 | 0 | 0 | 0 | 0 | 0 | 00 | 0 | 0
0 | 0 | 0 | 00 | 0 | 0 | 0 | 0 | 0 | 0 | 0 | 00 | 0 | 0
0 | 0 | АП-08/15-АОВ2.К | 00 | 0 | 0 | 0 | 0 | 0 | 0 | 0 | 00 | 0 | 0
0 | 0 | 0 | 00 | 0 | 0 | 0 | 0 | 0 | 0 | 0 | 00 | 0 | 0
0 | 0 | 0 | 00 | 0 | 0 | 0 | 0 | 0 | 0 | 0 | 00 | 0 | 0
0 | 0 | 0 | 00 | 0 | 0 | 0 | 0 | 0 | 0 | 0 | 00 | 0 | 0
0 | 0 | 0 | 00 | 0 | 0 | 0 | 0 | 0 | 0 | 0 | 00 | 0 | 0
Обозначение кабеля, провода | Кабель, провод | 0 | Кабель, провод0 | 0 | 0 | Обозначение кабеля, провода | Участок трассы кабеля, провода | 0 | Обозначение кабеля, провода | 0 | 00 | 0 | 0
0 | по проекту | 0 | по проекту0 | 0 | 0 | 0 | в трубе стальной, Ø/м | 0 | 0 | в трубе ПВХ (п), ПНД (пн), металло-рукаве (м), Ø/м | в трубе ПВХ (п), ПНД (пн), металло-рукаве (м), Ø/м0 | 0 | 0
0 | Марка | Кол., число и сечение жил | Марка0 | 0 | Длина, м | 0 | 0 | 0 | 0 | 0 | 00 | 0 | 0
0 | 0 | 0 | 00 | 0 | 0 | 0 | 0 | 0 | 0 | 0 | 00 | 0 | 0
0 | 0 | 0 | 00 | 0 | 0 | 0 | 0 | 0 | 0 | 0 | 00 | 0 | 0
0 | 0 | 0 | 00 | 0 | 0 | 0 | 0 | 0 | 0 | 0 | 00 | 0 | 0
0 | 0 | 0 | 00 | 0 | 0 | 0 | 0 | 0 | 0 | 0 | 00 | 0 | 0
0 | 0 | 0 | 00 | 0 | 0 | 0 | 0 | 0 | 0 | 0 | 00 | 0 | 0
0 | 0 | 0 | 00 | 0 | 0 | 0 | 0 | 0 | 0 | 0 | 00 | 0 | 0
0 | 0 | 0 | 00 | 0 | 0 | 0 | 0 | 0 | 0 | 0 | 00 | 0 | 0
0 | 0 | 0 | 00 | 0 | 0 | 0 | 0 | 0 | 0 | 0 | 00 | 0 | 0
0 | 0 | 0 | 00 | 0 | 0 | 0 | 0 | 0 | 0 | 0 | 00 | 0 | 0
0 | 0 | 0 | 00 | 0 | 0 | 0 | 0 | 0 | 0 | 0 | 00 | 0 | 0
0 | 0 | 0 | 00 | 0 | 0 | 0 | 0 | 0 | 0 | 0 | 00 | 0 | 0
0 | 0 | 0 | 00 | 0 | 0 | 0 | 0 | 0 | 0 | 0 | 00 | 0 | 0
0 | 0 | 0 | 00 | 0 | 0 | 0 | 0 | 0 | 0 | 0 | 00 | 0 | 0
0 | 0 | 0 | 00 | 0 | 0 | 0 | 0 | 0 | 0 | 0 | 00 | 0 | 0
0 | 0 | 0 | 00 | 0 | 0 | 0 | 0 | 0 | 0 | 0 | 00 | 0 | 0
0 | 0 | 0 | 00 | 0 | 0 | 0 | 0 | 0 | 0 | 0 | 00 | 0 | 0
0 | 0 | 0 | 00 | 0 | 0 | 0 | 0 | 0 | 0 | 0 | 00 | 0 | 0
0 | 0 | 0 | 00 | 0 | 0 | 0 | 0 | 0 | 0 | 0 | 00 | 0 | 0
0 | 0 | 0 | 00 | 0 | 0 | 0 | 0 | 0 | 0 | 0 | 00 | 0 | 0
0 | 0 | 0 | 00 | 0 | 0 | 0 | 0 | 0 | 0 | 0 | 00 | 0 | 0
0 | 0 | 0 | 00 | 0 | 0 | 0 | 0 | 0 | 0 | 0 | 00 | 0 | 0
0 | 0 | 0 | 00 | 0 | 0 | 0 | 0 | 0 | 0 | 0 | 00 | 0 | 0
0 | 0 | 0 | 00 | 0 | 0 | 0 | 0 | 0 | 0 | 0 | 00 | 0 | 0
0 | 0 | 0 | 00 | 0 | 0 | 0 | 0 | 0 | 0 | 0 | 00 | 0 | 0
0 | 0 | 0 | 00 | 0 | 0 | 0 | 0 | 0 | 0 | 0 | 00 | 0 | 0
0 | 0 | 0 | 00 | 0 | 0 | 0 | 0 | 0 | 0 | 0 | 00 | 0 | 0
0 | 0 | 0 | 00 | 0 | 0 | 0 | 0 | 0 | 0 | 0 | 00 | 0 | 0
0 | 0 | 0 | 00 | 0 | 0 | 0 | 0 | 0 | 0 | 0 | 00 | 0 | 0
0 | 0 | 0 | 00 | 0 | 0 | 0 | 0 | 0 | 0 | 0 | 00 | 0 | 0
0 | 0 | 0 | 00 | 0 | 0 | 0 | 0 | 0 | 0 | 0 | 00 | 0 | 0
0 | 0 | 0 | 00 | 0 | 0 | 0 | 0 | 0 | 0 | 0 | 00 | 0 | 0
0 | 0 | 0 | 00 | 0 | 0 | 0 | 0 | 0 | 0 | 0 | 00 | 0 | 0
0 | 0 | 0 | 00 | 0 | 0 | 0 | 0 | 0 | 0 | 0 | 00 | 0 | 0
0 | 0 | 0 | 00 | 0 | 0 | 0 | 0 | 0 | 0 | 0 | 00 | 0 | 0
0 | 0 | 0 | 00 | 0 | 0 | 0 | 0 | 0 | 0 | 0 | 00 | 0 | 0
0 | 0 | АП-08/15-АОВ2.К | 00 | 0 | 0 | 0 | 0 | 0 | 0 | 0 | 00 | 0 | 0
0 | 0 | 0 | 00 | 0 | 0 | 0 | 0 | 0 | 0 | 0 | 00 | 0 | 0
0 | 0 | 0 | 00 | 0 | 0 | 0 | 0 | 0 | 0 | 0 | 00 | 0 | 0
0 | 0 | 0 | 00 | 0 | 0 | 0 | 0 | 0 | 0 | 0 | 00 | 0 | 0
0 | 0 | 0 | 00 | 0 | 0 | 0 | 0 | 0 | 0 | 0 | 00 | 0 | 0
Обозначение кабеля, провода | Кабель, провод | 0 | Кабель, провод0 | 0 | 0 | Обозначение кабеля, провода | Участок трассы кабеля, провода | 0 | Обозначение кабеля, провода | 0 | 00 | 0 | 0
0 | по проекту | 0 | по проекту0 | 0 | 0 | 0 | в трубе стальной, Ø/м | 0 | 0 | в трубе ПВХ (п), ПНД (пн), металло-рукаве (м), Ø/м | в трубе ПВХ (п), ПНД (пн), металло-рукаве (м), Ø/м0 | 0 | 0
0 | Марка | Кол., число и сечение жил | Марка0 | 0 | Длина, м | 0 | 0 | 0 | 0 | 0 | 00 | 0 | 0
0 | 0 | 0 | 00 | 0 | 0 | 0 | 0 | 0 | 0 | 0 | 00 | 0 | 0
0 | 0 | 0 | 00 | 0 | 0 | 0 | 0 | 0 | 0 | 0 | 00 | 0 | 0
0 | 0 | 0 | 00 | 0 | 0 | 0 | 0 | 0 | 0 | 0 | 00 | 0 | 0
0 | 0 | 0 | 00 | 0 | 0 | 0 | 0 | 0 | 0 | 0 | 00 | 0 | 0
0 | 0 | 0 | 00 | 0 | 0 | 0 | 0 | 0 | 0 | 0 | 00 | 0 | 0
0 | 0 | 0 | 00 | 0 | 0 | 0 | 0 | 0 | 0 | 0 | 00 | 0 | 0
0 | 0 | 0 | 00 | 0 | 0 | 0 | 0 | 0 | 0 | 0 | 00 | 0 | 0
0 | 0 | 0 | 00 | 0 | 0 | 0 | 0 | 0 | 0 | 0 | 00 | 0 | 0
0 | 0 | 0 | 00 | 0 | 0 | 0 | 0 | 0 | 0 | 0 | 00 | 0 | 0
0 | 0 | 0 | 00 | 0 | 0 | 0 | 0 | 0 | 0 | 0 | 00 | 0 | 0
0 | 0 | 0 | 00 | 0 | 0 | 0 | 0 | 0 | 0 | 0 | 00 | 0 | 0
0 | 0 | 0 | 00 | 0 | 0 | 0 | 0 | 0 | 0 | 0 | 00 | 0 | 0
0 | 0 | 0 | 00 | 0 | 0 | 0 | 0 | 0 | 0 | 0 | 00 | 0 | 0
0 | 0 | 0 | 00 | 0 | 0 | 0 | 0 | 0 | 0 | 0 | 00 | 0 | 0
0 | 0 | 0 | 00 | 0 | 0 | 0 | 0 | 0 | 0 | 0 | 00 | 0 | 0
0 | 0 | 0 | 00 | 0 | 0 | 0 | 0 | 0 | 0 | 0 | 00 | 0 | 0
0 | 0 | 0 | 00 | 0 | 0 | 0 | 0 | 0 | 0 | 0 | 00 | 0 | 0
0 | 0 | 0 | 00 | 0 | 0 | 0 | 0 | 0 | 0 | 0 | 00 | 0 | 0
0 | 0 | 0 | 00 | 0 | 0 | 0 | 0 | 0 | 0 | 0 | 00 | 0 | 0
0 | 0 | 0 | 00 | 0 | 0 | 0 | 0 | 0 | 0 | 0 | 00 | 0 | 0
0 | 0 | 0 | 00 | 0 | 0 | 0 | 0 | 0 | 0 | 0 | 00 | 0 | 0
0 | 0 | 0 | 00 | 0 | 0 | 0 | 0 | 0 | 0 | 0 | 00 | 0 | 0
0 | 0 | 0 | 00 | 0 | 0 | 0 | 0 | 0 | 0 | 0 | 00 | 0 | 0
0 | 0 | 0 | 00 | 0 | 0 | 0 | 0 | 0 | 0 | 0 | 00 | 0 | 0
0 | 0 | 0 | 00 | 0 | 0 | 0 | 0 | 0 | 0 | 0 | 00 | 0 | 0
0 | 0 | 0 | 00 | 0 | 0 | 0 | 0 | 0 | 0 | 0 | 00 | 0 | 0
0 | 0 | 0 | 00 | 0 | 0 | 0 | 0 | 0 | 0 | 0 | 00 | 0 | 0
0 | 0 | 0 | 00 | 0 | 0 | 0 | 0 | 0 | 0 | 0 | 00 | 0 | 0
0 | 0 | 0 | 00 | 0 | 0 | 0 | 0 | 0 | 0 | 0 | 00 | 0 | 0
0 | 0 | 0 | 00 | 0 | 0 | 0 | 0 | 0 | 0 | 0 | 00 | 0 | 0
0 | 0 | 0 | 00 | 0 | 0 | 0 | 0 | 0 | 0 | 0 | 00 | 0 | 0
0 | 0 | 0 | 00 | 0 | 0 | 0 | 0 | 0 | 0 | 0 | 00 | 0 | 0
0 | 0 | 0 | 00 | 0 | 0 | 0 | 0 | 0 | 0 | 0 | 00 | 0 | 0
0 | 0 | 0 | 00 | 0 | 0 | 0 | 0 | 0 | 0 | 0 | 00 | 0 | 0
0 | 0 | 0 | 00 | 0 | 0 | 0 | 0 | 0 | 0 | 0 | 00 | 0 | 0
0 | 0 | АП-08/15-АОВ2.К | 00 | 0 | 0 | 0 | 0 | 0 | 0 | 0 | 00 | 0 | 0
0 | 0 | 0 | 00 | 0 | 0 | 0 | 0 | 0 | 0 | 0 | 00 | 0 | 0
0 | 0 | 0 | 00 | 0 | 0 | 0 | 0 | 0 | 0 | 0 | 00 | 0 | 0
0 | 0 | 0 | 00 | 0 | 0 | 0 | 0 | 0 | 0 | 0 | 00 | 0 | 0
0 | 0 | 0 | 00 | 0 | 0 | 0 | 0 | 0 | 0 | 0 | 00 | 0 | 0
Обозначение кабеля, провода | Кабель, провод | 0 | Кабель, провод0 | 0 | 0 | Обозначение кабеля, провода | Участок трассы кабеля, провода | 0 | Обозначение кабеля, провода | 0 | 00 | 0 | 0
0 | по проекту | 0 | по проекту0 | 0 | 0 | 0 | в трубе стальной, Ø/м | 0 | 0 | в трубе ПВХ (п), ПНД (пн), металло-рукаве (м), Ø/м | в трубе ПВХ (п), ПНД (пн), металло-рукаве (м), Ø/м0 | 0 | 0
0 | Марка | Кол., число и сечение жил | Марка0 | 0 | Длина, м | 0 | 0 | 0 | 0 | 0 | 00 | 0 | 0
0 | 0 | 0 | 00 | 0 | 0 | 0 | 0 | 0 | 0 | 0 | 00 | 0 | 0
0 | 0 | 0 | 00 | 0 | 0 | 0 | 0 | 0 | 0 | 0 | 00 | 0 | 0
0 | 0 | 0 | 00 | 0 | 0 | 0 | 0 | 0 | 0 | 0 | 00 | 0 | 0
0 | 0 | 0 | 00 | 0 | 0 | 0 | 0 | 0 | 0 | 0 | 00 | 0 | 0
0 | 0 | 0 | 00 | 0 | 0 | 0 | 0 | 0 | 0 | 0 | 00 | 0 | 0
0 | 0 | 0 | 00 | 0 | 0 | 0 | 0 | 0 | 0 | 0 | 00 | 0 | 0
0 | 0 | 0 | 00 | 0 | 0 | 0 | 0 | 0 | 0 | 0 | 00 | 0 | 0
0 | 0 | 0 | 00 | 0 | 0 | 0 | 0 | 0 | 0 | 0 | 00 | 0 | 0
0 | 0 | 0 | 00 | 0 | 0 | 0 | 0 | 0 | 0 | 0 | 00 | 0 | 0
0 | 0 | 0 | 00 | 0 | 0 | 0 | 0 | 0 | 0 | 0 | 00 | 0 | 0
0 | 0 | 0 | 00 | 0 | 0 | 0 | 0 | 0 | 0 | 0 | 00 | 0 | 0
0 | 0 | 0 | 00 | 0 | 0 | 0 | 0 | 0 | 0 | 0 | 00 | 0 | 0
0 | 0 | 0 | 00 | 0 | 0 | 0 | 0 | 0 | 0 | 0 | 00 | 0 | 0
0 | 0 | 0 | 00 | 0 | 0 | 0 | 0 | 0 | 0 | 0 | 00 | 0 | 0
0 | 0 | 0 | 00 | 0 | 0 | 0 | 0 | 0 | 0 | 0 | 00 | 0 | 0
0 | 0 | 0 | 00 | 0 | 0 | 0 | 0 | 0 | 0 | 0 | 00 | 0 | 0
0 | 0 | 0 | 00 | 0 | 0 | 0 | 0 | 0 | 0 | 0 | 00 | 0 | 0
0 | 0 | 0 | 00 | 0 | 0 | 0 | 0 | 0 | 0 | 0 | 00 | 0 | 0
0 | 0 | 0 | 00 | 0 | 0 | 0 | 0 | 0 | 0 | 0 | 00 | 0 | 0
0 | 0 | 0 | 00 | 0 | 0 | 0 | 0 | 0 | 0 | 0 | 00 | 0 | 0
0 | 0 | 0 | 00 | 0 | 0 | 0 | 0 | 0 | 0 | 0 | 00 | 0 | 0
0 | 0 | 0 | 00 | 0 | 0 | 0 | 0 | 0 | 0 | 0 | 00 | 0 | 0
0 | 0 | 0 | 00 | 0 | 0 | 0 | 0 | 0 | 0 | 0 | 00 | 0 | 0
0 | 0 | 0 | 00 | 0 | 0 | 0 | 0 | 0 | 0 | 0 | 00 | 0 | 0
0 | 0 | 0 | 00 | 0 | 0 | 0 | 0 | 0 | 0 | 0 | 00 | 0 | 0
0 | 0 | 0 | 00 | 0 | 0 | 0 | 0 | 0 | 0 | 0 | 00 | 0 | 0
0 | 0 | 0 | 00 | 0 | 0 | 0 | 0 | 0 | 0 | 0 | 00 | 0 | 0
0 | 0 | 0 | 00 | 0 | 0 | 0 | 0 | 0 | 0 | 0 | 00 | 0 | 0
0 | 0 | 0 | 00 | 0 | 0 | 0 | 0 | 0 | 0 | 0 | 00 | 0 | 0
0 | 0 | 0 | 00 | 0 | 0 | 0 | 0 | 0 | 0 | 0 | 00 | 0 | 0
0 | 0 | 0 | 00 | 0 | 0 | 0 | 0 | 0 | 0 | 0 | 00 | 0 | 0
0 | 0 | 0 | 00 | 0 | 0 | 0 | 0 | 0 | 0 | 0 | 00 | 0 | 0
0 | 0 | 0 | 00 | 0 | 0 | 0 | 0 | 0 | 0 | 0 | 00 | 0 | 0
0 | 0 | 0 | 00 | 0 | 0 | 0 | 0 | 0 | 0 | 0 | 00 | 0 | 0
0 | 0 | 0 | 00 | 0 | 0 | 0 | 0 | 0 | 0 | 0 | 00 | 0 | 0
0 | 0 | АП-08/15-АОВ2.К | 00 | 0 | 0 | 0 | 0 | 0 | 0 | 0 | 00 | 0 | 0
0 | 0 | 0 | 00 | 0 | 0 | 0 | 0 | 0 | 0 | 0 | 00 | 0 | 0
0 | 0 | 0 | 00 | 0 | 0 | 0 | 0 | 0 | 0 | 0 | 00 | 0 | 0
0 | 0 | 0 | 00 | 0 | 0 | 0 | 0 | 0 | 0 | 0 | 00 | 0 | 0
0 | 0 | 0 | 00 | 0 | 0 | 0 | 0 | 0 | 0 | 0 | 00 | 0 | 0
Обозначение кабеля, провода | Кабель, провод | 0 | Кабель, провод0 | 0 | 0 | Обозначение кабеля, провода | Участок трассы кабеля, провода | 0 | Обозначение кабеля, провода | 0 | 00 | 0 | 0
0 | по проекту | 0 | по проекту0 | 0 | 0 | 0 | в трубе стальной, Ø/м | 0 | 0 | в трубе ПВХ (п), ПНД (пн), металло-рукаве (м), Ø/м | в трубе ПВХ (п), ПНД (пн), металло-рукаве (м), Ø/м0 | 0 | 0
0 | Марка | Кол., число и сечение жил | Марка0 | 0 | Длина, м | 0 | 0 | 0 | 0 | 0 | 00 | 0 | 0
0 | 0 | 0 | 00 | 0 | 0 | 0 | 0 | 0 | 0 | 0 | 00 | 0 | 0
0 | 0 | 0 | 00 | 0 | 0 | 0 | 0 | 0 | 0 | 0 | 00 | 0 | 0
0 | 0 | 0 | 00 | 0 | 0 | 0 | 0 | 0 | 0 | 0 | 00 | 0 | 0
0 | 0 | 0 | 00 | 0 | 0 | 0 | 0 | 0 | 0 | 0 | 00 | 0 | 0
0 | 0 | 0 | 00 | 0 | 0 | 0 | 0 | 0 | 0 | 0 | 00 | 0 | 0
0 | 0 | 0 | 00 | 0 | 0 | 0 | 0 | 0 | 0 | 0 | 00 | 0 | 0
0 | 0 | 0 | 00 | 0 | 0 | 0 | 0 | 0 | 0 | 0 | 00 | 0 | 0
0 | 0 | 0 | 00 | 0 | 0 | 0 | 0 | 0 | 0 | 0 | 00 | 0 | 0
0 | 0 | 0 | 00 | 0 | 0 | 0 | 0 | 0 | 0 | 0 | 00 | 0 | 0
0 | 0 | 0 | 00 | 0 | 0 | 0 | 0 | 0 | 0 | 0 | 00 | 0 | 0
0 | 0 | 0 | 00 | 0 | 0 | 0 | 0 | 0 | 0 | 0 | 00 | 0 | 0
0 | 0 | 0 | 00 | 0 | 0 | 0 | 0 | 0 | 0 | 0 | 00 | 0 | 0
0 | 0 | 0 | 00 | 0 | 0 | 0 | 0 | 0 | 0 | 0 | 00 | 0 | 0
0 | 0 | 0 | 00 | 0 | 0 | 0 | 0 | 0 | 0 | 0 | 00 | 0 | 0
0 | 0 | 0 | 00 | 0 | 0 | 0 | 0 | 0 | 0 | 0 | 00 | 0 | 0
0 | 0 | 0 | 00 | 0 | 0 | 0 | 0 | 0 | 0 | 0 | 00 | 0 | 0
0 | 0 | 0 | 00 | 0 | 0 | 0 | 0 | 0 | 0 | 0 | 00 | 0 | 0
0 | 0 | 0 | 00 | 0 | 0 | 0 | 0 | 0 | 0 | 0 | 00 | 0 | 0
0 | 0 | 0 | 00 | 0 | 0 | 0 | 0 | 0 | 0 | 0 | 00 | 0 | 0
0 | 0 | 0 | 00 | 0 | 0 | 0 | 0 | 0 | 0 | 0 | 00 | 0 | 0
0 | 0 | 0 | 00 | 0 | 0 | 0 | 0 | 0 | 0 | 0 | 00 | 0 | 0
0 | 0 | 0 | 00 | 0 | 0 | 0 | 0 | 0 | 0 | 0 | 00 | 0 | 0
0 | 0 | 0 | 00 | 0 | 0 | 0 | 0 | 0 | 0 | 0 | 00 | 0 | 0
0 | 0 | 0 | 00 | 0 | 0 | 0 | 0 | 0 | 0 | 0 | 00 | 0 | 0
0 | 0 | 0 | 00 | 0 | 0 | 0 | 0 | 0 | 0 | 0 | 00 | 0 | 0
0 | 0 | 0 | 00 | 0 | 0 | 0 | 0 | 0 | 0 | 0 | 00 | 0 | 0
0 | 0 | 0 | 00 | 0 | 0 | 0 | 0 | 0 | 0 | 0 | 00 | 0 | 0
0 | 0 | 0 | 00 | 0 | 0 | 0 | 0 | 0 | 0 | 0 | 00 | 0 | 0
0 | 0 | 0 | 00 | 0 | 0 | 0 | 0 | 0 | 0 | 0 | 00 | 0 | 0
0 | 0 | 0 | 00 | 0 | 0 | 0 | 0 | 0 | 0 | 0 | 00 | 0 | 0
0 | 0 | 0 | 00 | 0 | 0 | 0 | 0 | 0 | 0 | 0 | 00 | 0 | 0
0 | 0 | 0 | 00 | 0 | 0 | 0 | 0 | 0 | 0 | 0 | 00 | 0 | 0
0 | 0 | 0 | 00 | 0 | 0 | 0 | 0 | 0 | 0 | 0 | 00 | 0 | 0
0 | 0 | 0 | 00 | 0 | 0 | 0 | 0 | 0 | 0 | 0 | 00 | 0 | 0
0 | 0 | 0 | 00 | 0 | 0 | 0 | 0 | 0 | 0 | 0 | 00 | 0 | 0
0 | 0 | АП-08/15-АОВ2.К | 00 | 0 | 0 | 0 | 0 | 0 | 0 | 0 | 00 | 0 | 0
0 | 0 | 0 | 00 | 0 | 0 | 0 | 0 | 0 | 0 | 0 | 00 | 0 | 0
0 | 0 | 0 | 00 | 0 | 0 | 0 | 0 | 0 | 0 | 0 | 00 | 0 | 0
0 | 0 | 0 | 00 | 0 | 0 | 0 | 0 | 0 | 0 | 0 | 00 | 0 | 0
0 | 0 | 0 | 00 | 0 | 0 | 0 | 0 | 0 | 0 | 0 | 00 | 0 | 0
Обозначение кабеля, провода | Кабель, провод | 0 | Кабель, провод0 | 0 | 0 | Обозначение кабеля, провода | Участок трассы кабеля, провода | 0 | Обозначение кабеля, провода | 0 | 00 | 0 | 0
0 | по проекту | 0 | по проекту0 | 0 | 0 | 0 | в трубе стальной, Ø/м | 0 | 0 | в трубе ПВХ (п), ПНД (пн), металло-рукаве (м), Ø/м | в трубе ПВХ (п), ПНД (пн), металло-рукаве (м), Ø/м0 | 0 | 0
0 | Марка | Кол., число и сечение жил | Марка0 | 0 | Длина, м | 0 | 0 | 0 | 0 | 0 | 00 | 0 | 0
0 | 0 | 0 | 00 | 0 | 0 | 0 | 0 | 0 | 0 | 0 | 00 | 0 | 0
0 | 0 | 0 | 00 | 0 | 0 | 0 | 0 | 0 | 0 | 0 | 00 | 0 | 0
0 | 0 | 0 | 00 | 0 | 0 | 0 | 0 | 0 | 0 | 0 | 00 | 0 | 0
0 | 0 | 0 | 00 | 0 | 0 | 0 | 0 | 0 | 0 | 0 | 00 | 0 | 0
0 | 0 | 0 | 00 | 0 | 0 | 0 | 0 | 0 | 0 | 0 | 00 | 0 | 0
0 | 0 | 0 | 00 | 0 | 0 | 0 | 0 | 0 | 0 | 0 | 00 | 0 | 0
0 | 0 | 0 | 00 | 0 | 0 | 0 | 0 | 0 | 0 | 0 | 00 | 0 | 0
0 | 0 | 0 | 00 | 0 | 0 | 0 | 0 | 0 | 0 | 0 | 00 | 0 | 0
0 | 0 | 0 | 00 | 0 | 0 | 0 | 0 | 0 | 0 | 0 | 00 | 0 | 0
0 | 0 | 0 | 00 | 0 | 0 | 0 | 0 | 0 | 0 | 0 | 00 | 0 | 0
0 | 0 | 0 | 00 | 0 | 0 | 0 | 0 | 0 | 0 | 0 | 00 | 0 | 0
0 | 0 | 0 | 00 | 0 | 0 | 0 | 0 | 0 | 0 | 0 | 00 | 0 | 0
0 | 0 | 0 | 00 | 0 | 0 | 0 | 0 | 0 | 0 | 0 | 00 | 0 | 0
0 | 0 | 0 | 00 | 0 | 0 | 0 | 0 | 0 | 0 | 0 | 00 | 0 | 0
0 | 0 | 0 | 00 | 0 | 0 | 0 | 0 | 0 | 0 | 0 | 00 | 0 | 0
0 | 0 | 0 | 00 | 0 | 0 | 0 | 0 | 0 | 0 | 0 | 00 | 0 | 0
0 | 0 | 0 | 00 | 0 | 0 | 0 | 0 | 0 | 0 | 0 | 00 | 0 | 0
0 | 0 | 0 | 00 | 0 | 0 | 0 | 0 | 0 | 0 | 0 | 00 | 0 | 0
0 | 0 | 0 | 00 | 0 | 0 | 0 | 0 | 0 | 0 | 0 | 00 | 0 | 0
0 | 0 | 0 | 00 | 0 | 0 | 0 | 0 | 0 | 0 | 0 | 00 | 0 | 0
0 | 0 | 0 | 00 | 0 | 0 | 0 | 0 | 0 | 0 | 0 | 00 | 0 | 0
0 | 0 | 0 | 00 | 0 | 0 | 0 | 0 | 0 | 0 | 0 | 00 | 0 | 0
0 | 0 | 0 | 00 | 0 | 0 | 0 | 0 | 0 | 0 | 0 | 00 | 0 | 0
0 | 0 | 0 | 00 | 0 | 0 | 0 | 0 | 0 | 0 | 0 | 00 | 0 | 0
0 | 0 | 0 | 00 | 0 | 0 | 0 | 0 | 0 | 0 | 0 | 00 | 0 | 0
0 | 0 | 0 | 00 | 0 | 0 | 0 | 0 | 0 | 0 | 0 | 00 | 0 | 0
0 | 0 | 0 | 00 | 0 | 0 | 0 | 0 | 0 | 0 | 0 | 00 | 0 | 0
0 | 0 | 0 | 00 | 0 | 0 | 0 | 0 | 0 | 0 | 0 | 00 | 0 | 0
0 | 0 | 0 | 00 | 0 | 0 | 0 | 0 | 0 | 0 | 0 | 00 | 0 | 0
0 | 0 | 0 | 00 | 0 | 0 | 0 | 0 | 0 | 0 | 0 | 00 | 0 | 0
0 | 0 | 0 | 00 | 0 | 0 | 0 | 0 | 0 | 0 | 0 | 00 | 0 | 0
0 | 0 | 0 | 00 | 0 | 0 | 0 | 0 | 0 | 0 | 0 | 00 | 0 | 0
0 | 0 | 0 | 00 | 0 | 0 | 0 | 0 | 0 | 0 | 0 | 00 | 0 | 0
0 | 0 | 0 | 00 | 0 | 0 | 0 | 0 | 0 | 0 | 0 | 00 | 0 | 0
0 | 0 | 0 | 00 | 0 | 0 | 0 | 0 | 0 | 0 | 0 | 00 | 0 | 0
0 | 0 | АП-08/15-АОВ2.К | 00 | 0 | 0 | 0 | 0 | 0 | 0 | 0 | 00 | 0 | 0
0 | 0 | 0 | 00 | 0 | 0 | 0 | 0 | 0 | 0 | 0 | 00 | 0 | 0
0 | 0 | 0 | 00 | 0 | 0 | 0 | 0 | 0 | 0 | 0 | 00 | 0 | 0
0 | 0 | 0 | 00 | 0 | 0 | 0 | 0 | 0 | 0 | 0 | 00 | 0 | 0
0 | 0 | 0 | 00 | 0 | 0 | 0 | 0 | 0 | 0 | 0 | 00 | 0 | 0
Обозначение кабеля, провода | Кабель, провод | 0 | Кабель, провод0 | 0 | 0 | Обозначение кабеля, провода | Участок трассы кабеля, провода | 0 | Обозначение кабеля, провода | 0 | 00 | 0 | 0
0 | по проекту | 0 | по проекту0 | 0 | 0 | 0 | в трубе стальной, Ø/м | 0 | 0 | в трубе ПВХ (п), ПНД (пн), металло-рукаве (м), Ø/м | в трубе ПВХ (п), ПНД (пн), металло-рукаве (м), Ø/м0 | 0 | 0
0 | Марка | Кол., число и сечение жил | Марка0 | 0 | Длина, м | 0 | 0 | 0 | 0 | 0 | 00 | 0 | 0
0 | 0 | 0 | 00 | 0 | 0 | 0 | 0 | 0 | 0 | 0 | 00 | 0 | 0
0 | 0 | 0 | 00 | 0 | 0 | 0 | 0 | 0 | 0 | 0 | 00 | 0 | 0
0 | 0 | 0 | 00 | 0 | 0 | 0 | 0 | 0 | 0 | 0 | 00 | 0 | 0
0 | 0 | 0 | 00 | 0 | 0 | 0 | 0 | 0 | 0 | 0 | 00 | 0 | 0
0 | 0 | 0 | 00 | 0 | 0 | 0 | 0 | 0 | 0 | 0 | 00 | 0 | 0
0 | 0 | 0 | 00 | 0 | 0 | 0 | 0 | 0 | 0 | 0 | 00 | 0 | 0
0 | 0 | 0 | 00 | 0 | 0 | 0 | 0 | 0 | 0 | 0 | 00 | 0 | 0
0 | 0 | 0 | 00 | 0 | 0 | 0 | 0 | 0 | 0 | 0 | 00 | 0 | 0
0 | 0 | 0 | 00 | 0 | 0 | 0 | 0 | 0 | 0 | 0 | 00 | 0 | 0
0 | 0 | 0 | 00 | 0 | 0 | 0 | 0 | 0 | 0 | 0 | 00 | 0 | 0
0 | 0 | 0 | 00 | 0 | 0 | 0 | 0 | 0 | 0 | 0 | 00 | 0 | 0
0 | 0 | 0 | 00 | 0 | 0 | 0 | 0 | 0 | 0 | 0 | 00 | 0 | 0
0 | 0 | 0 | 00 | 0 | 0 | 0 | 0 | 0 | 0 | 0 | 00 | 0 | 0
0 | 0 | 0 | 00 | 0 | 0 | 0 | 0 | 0 | 0 | 0 | 00 | 0 | 0
0 | 0 | 0 | 00 | 0 | 0 | 0 | 0 | 0 | 0 | 0 | 00 | 0 | 0
0 | 0 | 0 | 00 | 0 | 0 | 0 | 0 | 0 | 0 | 0 | 00 | 0 | 0
0 | 0 | 0 | 00 | 0 | 0 | 0 | 0 | 0 | 0 | 0 | 00 | 0 | 0
0 | 0 | 0 | 00 | 0 | 0 | 0 | 0 | 0 | 0 | 0 | 00 | 0 | 0
0 | 0 | 0 | 00 | 0 | 0 | 0 | 0 | 0 | 0 | 0 | 00 | 0 | 0
0 | 0 | 0 | 00 | 0 | 0 | 0 | 0 | 0 | 0 | 0 | 00 | 0 | 0
0 | 0 | 0 | 00 | 0 | 0 | 0 | 0 | 0 | 0 | 0 | 00 | 0 | 0
0 | 0 | 0 | 00 | 0 | 0 | 0 | 0 | 0 | 0 | 0 | 00 | 0 | 0
0 | 0 | 0 | 00 | 0 | 0 | 0 | 0 | 0 | 0 | 0 | 00 | 0 | 0
0 | 0 | 0 | 00 | 0 | 0 | 0 | 0 | 0 | 0 | 0 | 00 | 0 | 0
0 | 0 | 0 | 00 | 0 | 0 | 0 | 0 | 0 | 0 | 0 | 00 | 0 | 0
0 | 0 | 0 | 00 | 0 | 0 | 0 | 0 | 0 | 0 | 0 | 00 | 0 | 0
0 | 0 | 0 | 00 | 0 | 0 | 0 | 0 | 0 | 0 | 0 | 00 | 0 | 0
0 | 0 | 0 | 00 | 0 | 0 | 0 | 0 | 0 | 0 | 0 | 00 | 0 | 0
0 | 0 | 0 | 00 | 0 | 0 | 0 | 0 | 0 | 0 | 0 | 00 | 0 | 0
0 | 0 | 0 | 00 | 0 | 0 | 0 | 0 | 0 | 0 | 0 | 00 | 0 | 0
0 | 0 | 0 | 00 | 0 | 0 | 0 | 0 | 0 | 0 | 0 | 00 | 0 | 0
0 | 0 | 0 | 00 | 0 | 0 | 0 | 0 | 0 | 0 | 0 | 00 | 0 | 0
0 | 0 | 0 | 00 | 0 | 0 | 0 | 0 | 0 | 0 | 0 | 00 | 0 | 0
0 | 0 | 0 | 00 | 0 | 0 | 0 | 0 | 0 | 0 | 0 | 00 | 0 | 0
0 | 0 | 0 | 00 | 0 | 0 | 0 | 0 | 0 | 0 | 0 | 00 | 0 | 0
0 | 0 | АП-08/15-АОВ2.К | 00 | 0 | 0 | 0 | 0 | 0 | 0 | 0 | 00 | 0 | 0
0 | 0 | 0 | 00 | 0 | 0 | 0 | 0 | 0 | 0 | 0 | 00 | 0 | 0
0 | 0 | 0 | 00 | 0 | 0 | 0 | 0 | 0 | 0 | 0 | 00 | 0 | 0
0 | 0 | 0 | 00 | 0 | 0 | 0 | 0 | 0 | 0 | 0 | 00 | 0 | 0
0 | 0 | 0 | 00 | 0 | 0 | 0 | 0 | 0 | 0 | 0 | 00 | 0 | 0
Обозначение кабеля, провода | Кабель, провод | 0 | Кабель, провод0 | 0 | 0 | Обозначение кабеля, провода | Участок трассы кабеля, провода | 0 | Обозначение кабеля, провода | 0 | 00 | 0 | 0
0 | по проекту | 0 | по проекту0 | 0 | 0 | 0 | в трубе стальной, Ø/м | 0 | 0 | в трубе ПВХ (п), ПНД (пн), металло-рукаве (м), Ø/м | в трубе ПВХ (п), ПНД (пн), металло-рукаве (м), Ø/м0 | 0 | 0
0 | Марка | Кол., число и сечение жил | Марка0 | 0 | Длина, м | 0 | 0 | 0 | 0 | 0 | 00 | 0 | 0
0 | 0 | 0 | 00 | 0 | 0 | 0 | 0 | 0 | 0 | 0 | 00 | 0 | 0
0 | 0 | 0 | 00 | 0 | 0 | 0 | 0 | 0 | 0 | 0 | 00 | 0 | 0
0 | 0 | 0 | 00 | 0 | 0 | 0 | 0 | 0 | 0 | 0 | 00 | 0 | 0
0 | 0 | 0 | 00 | 0 | 0 | 0 | 0 | 0 | 0 | 0 | 00 | 0 | 0
0 | 0 | 0 | 00 | 0 | 0 | 0 | 0 | 0 | 0 | 0 | 00 | 0 | 0
0 | 0 | 0 | 00 | 0 | 0 | 0 | 0 | 0 | 0 | 0 | 00 | 0 | 0
0 | 0 | 0 | 00 | 0 | 0 | 0 | 0 | 0 | 0 | 0 | 00 | 0 | 0
0 | 0 | 0 | 00 | 0 | 0 | 0 | 0 | 0 | 0 | 0 | 00 | 0 | 0
0 | 0 | 0 | 00 | 0 | 0 | 0 | 0 | 0 | 0 | 0 | 00 | 0 | 0
0 | 0 | 0 | 00 | 0 | 0 | 0 | 0 | 0 | 0 | 0 | 00 | 0 | 0
0 | 0 | 0 | 00 | 0 | 0 | 0 | 0 | 0 | 0 | 0 | 00 | 0 | 0
0 | 0 | 0 | 00 | 0 | 0 | 0 | 0 | 0 | 0 | 0 | 00 | 0 | 0
0 | 0 | 0 | 00 | 0 | 0 | 0 | 0 | 0 | 0 | 0 | 00 | 0 | 0
0 | 0 | 0 | 00 | 0 | 0 | 0 | 0 | 0 | 0 | 0 | 00 | 0 | 0
0 | 0 | 0 | 00 | 0 | 0 | 0 | 0 | 0 | 0 | 0 | 00 | 0 | 0
0 | 0 | 0 | 00 | 0 | 0 | 0 | 0 | 0 | 0 | 0 | 00 | 0 | 0
0 | 0 | 0 | 00 | 0 | 0 | 0 | 0 | 0 | 0 | 0 | 00 | 0 | 0
0 | 0 | 0 | 00 | 0 | 0 | 0 | 0 | 0 | 0 | 0 | 00 | 0 | 0
0 | 0 | 0 | 00 | 0 | 0 | 0 | 0 | 0 | 0 | 0 | 00 | 0 | 0
0 | 0 | 0 | 00 | 0 | 0 | 0 | 0 | 0 | 0 | 0 | 00 | 0 | 0
0 | 0 | 0 | 00 | 0 | 0 | 0 | 0 | 0 | 0 | 0 | 00 | 0 | 0
0 | 0 | 0 | 00 | 0 | 0 | 0 | 0 | 0 | 0 | 0 | 00 | 0 | 0
0 | 0 | 0 | 00 | 0 | 0 | 0 | 0 | 0 | 0 | 0 | 00 | 0 | 0
0 | 0 | 0 | 00 | 0 | 0 | 0 | 0 | 0 | 0 | 0 | 00 | 0 | 0
0 | 0 | 0 | 00 | 0 | 0 | 0 | 0 | 0 | 0 | 0 | 00 | 0 | 0
0 | 0 | 0 | 00 | 0 | 0 | 0 | 0 | 0 | 0 | 0 | 00 | 0 | 0
0 | 0 | 0 | 00 | 0 | 0 | 0 | 0 | 0 | 0 | 0 | 00 | 0 | 0
0 | 0 | 0 | 00 | 0 | 0 | 0 | 0 | 0 | 0 | 0 | 00 | 0 | 0
0 | 0 | 0 | 00 | 0 | 0 | 0 | 0 | 0 | 0 | 0 | 00 | 0 | 0
0 | 0 | 0 | 00 | 0 | 0 | 0 | 0 | 0 | 0 | 0 | 00 | 0 | 0
0 | 0 | 0 | 00 | 0 | 0 | 0 | 0 | 0 | 0 | 0 | 00 | 0 | 0
0 | 0 | 0 | 00 | 0 | 0 | 0 | 0 | 0 | 0 | 0 | 00 | 0 | 0
0 | 0 | 0 | 00 | 0 | 0 | 0 | 0 | 0 | 0 | 0 | 00 | 0 | 0
0 | 0 | 0 | 00 | 0 | 0 | 0 | 0 | 0 | 0 | 0 | 00 | 0 | 0
0 | 0 | 0 | 00 | 0 | 0 | 0 | 0 | 0 | 0 | 0 | 00 | 0 | 0
0 | 0 | АП-08/15-АОВ2.К | 00 | 0 | 0 | 0 | 0 | 0 | 0 | 0 | 00 | 0 | 0
0 | 0 | 0 | 00 | 0 | 0 | 0 | 0 | 0 | 0 | 0 | 00 | 0 | 0
0 | 0 | 0 | 00 | 0 | 0 | 0 | 0 | 0 | 0 | 0 | 00 | 0 | 0
0 | 0 | 0 | 00 | 0 | 0 | 0 | 0 | 0 | 0 | 0 | 00 | 0 | 0
0 | 0 | 0 | 00 | 0 | 0 | 0 | 0 | 0 | 0 | 0 | 00 | 0 | 0
Обозначение кабеля, провода | Кабель, провод | 0 | Кабель, провод0 | 0 | 0 | Обозначение кабеля, провода | Участок трассы кабеля, провода | 0 | Обозначение кабеля, провода | 0 | 00 | 0 | 0
0 | по проекту | 0 | по проекту0 | 0 | 0 | 0 | в трубе стальной, Ø/м | 0 | 0 | в трубе ПВХ (п), ПНД (пн), металло-рукаве (м), Ø/м | в трубе ПВХ (п), ПНД (пн), металло-рукаве (м), Ø/м0 | 0 | 0
0 | Марка | Кол., число и сечение жил | Марка0 | 0 | Длина, м | 0 | 0 | 0 | 0 | 0 | 00 | 0 | 0
0 | 0 | 0 | 00 | 0 | 0 | 0 | 0 | 0 | 0 | 0 | 00 | 0 | 0
0 | 0 | 0 | 00 | 0 | 0 | 0 | 0 | 0 | 0 | 0 | 00 | 0 | 0
0 | 0 | 0 | 00 | 0 | 0 | 0 | 0 | 0 | 0 | 0 | 00 | 0 | 0
0 | 0 | 0 | 00 | 0 | 0 | 0 | 0 | 0 | 0 | 0 | 00 | 0 | 0
0 | 0 | 0 | 00 | 0 | 0 | 0 | 0 | 0 | 0 | 0 | 00 | 0 | 0
0 | 0 | 0 | 00 | 0 | 0 | 0 | 0 | 0 | 0 | 0 | 00 | 0 | 0
0 | 0 | 0 | 00 | 0 | 0 | 0 | 0 | 0 | 0 | 0 | 00 | 0 | 0
0 | 0 | 0 | 00 | 0 | 0 | 0 | 0 | 0 | 0 | 0 | 00 | 0 | 0
0 | 0 | 0 | 00 | 0 | 0 | 0 | 0 | 0 | 0 | 0 | 00 | 0 | 0
0 | 0 | 0 | 00 | 0 | 0 | 0 | 0 | 0 | 0 | 0 | 00 | 0 | 0
0 | 0 | 0 | 00 | 0 | 0 | 0 | 0 | 0 | 0 | 0 | 00 | 0 | 0
0 | 0 | 0 | 00 | 0 | 0 | 0 | 0 | 0 | 0 | 0 | 00 | 0 | 0
0 | 0 | 0 | 00 | 0 | 0 | 0 | 0 | 0 | 0 | 0 | 00 | 0 | 0
0 | 0 | 0 | 00 | 0 | 0 | 0 | 0 | 0 | 0 | 0 | 00 | 0 | 0
0 | 0 | 0 | 00 | 0 | 0 | 0 | 0 | 0 | 0 | 0 | 00 | 0 | 0
0 | 0 | 0 | 00 | 0 | 0 | 0 | 0 | 0 | 0 | 0 | 00 | 0 | 0
0 | 0 | 0 | 00 | 0 | 0 | 0 | 0 | 0 | 0 | 0 | 00 | 0 | 0
0 | 0 | 0 | 00 | 0 | 0 | 0 | 0 | 0 | 0 | 0 | 00 | 0 | 0
0 | 0 | 0 | 00 | 0 | 0 | 0 | 0 | 0 | 0 | 0 | 00 | 0 | 0
0 | 0 | 0 | 00 | 0 | 0 | 0 | 0 | 0 | 0 | 0 | 00 | 0 | 0
0 | 0 | 0 | 00 | 0 | 0 | 0 | 0 | 0 | 0 | 0 | 00 | 0 | 0
0 | 0 | 0 | 00 | 0 | 0 | 0 | 0 | 0 | 0 | 0 | 00 | 0 | 0
0 | 0 | 0 | 00 | 0 | 0 | 0 | 0 | 0 | 0 | 0 | 00 | 0 | 0
0 | 0 | 0 | 00 | 0 | 0 | 0 | 0 | 0 | 0 | 0 | 00 | 0 | 0
0 | 0 | 0 | 00 | 0 | 0 | 0 | 0 | 0 | 0 | 0 | 00 | 0 | 0
0 | 0 | 0 | 00 | 0 | 0 | 0 | 0 | 0 | 0 | 0 | 00 | 0 | 0
0 | 0 | 0 | 00 | 0 | 0 | 0 | 0 | 0 | 0 | 0 | 00 | 0 | 0
0 | 0 | 0 | 00 | 0 | 0 | 0 | 0 | 0 | 0 | 0 | 00 | 0 | 0
0 | 0 | 0 | 00 | 0 | 0 | 0 | 0 | 0 | 0 | 0 | 00 | 0 | 0
0 | 0 | 0 | 00 | 0 | 0 | 0 | 0 | 0 | 0 | 0 | 00 | 0 | 0
0 | 0 | 0 | 00 | 0 | 0 | 0 | 0 | 0 | 0 | 0 | 00 | 0 | 0
0 | 0 | 0 | 00 | 0 | 0 | 0 | 0 | 0 | 0 | 0 | 00 | 0 | 0
0 | 0 | 0 | 00 | 0 | 0 | 0 | 0 | 0 | 0 | 0 | 00 | 0 | 0
0 | 0 | 0 | 00 | 0 | 0 | 0 | 0 | 0 | 0 | 0 | 00 | 0 | 0
0 | 0 | 0 | 00 | 0 | 0 | 0 | 0 | 0 | 0 | 0 | 00 | 0 | 0
0 | 0 | АП-08/15-АОВ2.К | 00 | 0 | 0 | 0 | 0 | 0 | 0 | 0 | 00 | 0 | 0
0 | 0 | 0 | 00 | 0 | 0 | 0 | 0 | 0 | 0 | 0 | 00 | 0 | 0
0 | 0 | 0 | 00 | 0 | 0 | 0 | 0 | 0 | 0 | 0 | 00 | 0 | 0
0 | 0 | 0 | 00 | 0 | 0 | 0 | 0 | 0 | 0 | 0 | 00 | 0 | 0
0 | 0 | 0 | 00 | 0 | 0 | 0 | 0 | 0 | 0 | 0 | 00 | 0 | 0
Обозначение кабеля, провода | Кабель, провод | 0 | Кабель, провод0 | 0 | 0 | Обозначение кабеля, провода | Участок трассы кабеля, провода | 0 | Обозначение кабеля, провода | 0 | 00 | 0 | 0
0 | по проекту | 0 | по проекту0 | 0 | 0 | 0 | в трубе стальной, Ø/м | 0 | 0 | в трубе ПВХ (п), ПНД (пн), металло-рукаве (м), Ø/м | в трубе ПВХ (п), ПНД (пн), металло-рукаве (м), Ø/м0 | 0 | 0
0 | Марка | Кол., число и сечение жил | Марка0 | 0 | Длина, м | 0 | 0 | 0 | 0 | 0 | 00 | 0 | 0
0 | 0 | 0 | 00 | 0 | 0 | 0 | 0 | 0 | 0 | 0 | 00 | 0 | 0
0 | 0 | 0 | 00 | 0 | 0 | 0 | 0 | 0 | 0 | 0 | 00 | 0 | 0
0 | 0 | 0 | 00 | 0 | 0 | 0 | 0 | 0 | 0 | 0 | 00 | 0 | 0
0 | 0 | 0 | 00 | 0 | 0 | 0 | 0 | 0 | 0 | 0 | 00 | 0 | 0
0 | 0 | 0 | 00 | 0 | 0 | 0 | 0 | 0 | 0 | 0 | 00 | 0 | 0
0 | 0 | 0 | 00 | 0 | 0 | 0 | 0 | 0 | 0 | 0 | 00 | 0 | 0
0 | 0 | 0 | 00 | 0 | 0 | 0 | 0 | 0 | 0 | 0 | 00 | 0 | 0
0 | 0 | 0 | 00 | 0 | 0 | 0 | 0 | 0 | 0 | 0 | 00 | 0 | 0
0 | 0 | 0 | 00 | 0 | 0 | 0 | 0 | 0 | 0 | 0 | 00 | 0 | 0
0 | 0 | 0 | 00 | 0 | 0 | 0 | 0 | 0 | 0 | 0 | 00 | 0 | 0
0 | 0 | 0 | 00 | 0 | 0 | 0 | 0 | 0 | 0 | 0 | 00 | 0 | 0
0 | 0 | 0 | 00 | 0 | 0 | 0 | 0 | 0 | 0 | 0 | 00 | 0 | 0
0 | 0 | 0 | 00 | 0 | 0 | 0 | 0 | 0 | 0 | 0 | 00 | 0 | 0
0 | 0 | 0 | 00 | 0 | 0 | 0 | 0 | 0 | 0 | 0 | 00 | 0 | 0
0 | 0 | 0 | 00 | 0 | 0 | 0 | 0 | 0 | 0 | 0 | 00 | 0 | 0
0 | 0 | 0 | 00 | 0 | 0 | 0 | 0 | 0 | 0 | 0 | 00 | 0 | 0
0 | 0 | 0 | 00 | 0 | 0 | 0 | 0 | 0 | 0 | 0 | 00 | 0 | 0
0 | 0 | 0 | 00 | 0 | 0 | 0 | 0 | 0 | 0 | 0 | 00 | 0 | 0
0 | 0 | 0 | 00 | 0 | 0 | 0 | 0 | 0 | 0 | 0 | 00 | 0 | 0
0 | 0 | 0 | 00 | 0 | 0 | 0 | 0 | 0 | 0 | 0 | 00 | 0 | 0
0 | 0 | 0 | 00 | 0 | 0 | 0 | 0 | 0 | 0 | 0 | 00 | 0 | 0
0 | 0 | 0 | 00 | 0 | 0 | 0 | 0 | 0 | 0 | 0 | 00 | 0 | 0
0 | 0 | 0 | 00 | 0 | 0 | 0 | 0 | 0 | 0 | 0 | 00 | 0 | 0
0 | 0 | 0 | 00 | 0 | 0 | 0 | 0 | 0 | 0 | 0 | 00 | 0 | 0
0 | 0 | 0 | 00 | 0 | 0 | 0 | 0 | 0 | 0 | 0 | 00 | 0 | 0
0 | 0 | 0 | 00 | 0 | 0 | 0 | 0 | 0 | 0 | 0 | 00 | 0 | 0
0 | 0 | 0 | 00 | 0 | 0 | 0 | 0 | 0 | 0 | 0 | 00 | 0 | 0
0 | 0 | 0 | 00 | 0 | 0 | 0 | 0 | 0 | 0 | 0 | 00 | 0 | 0
0 | 0 | 0 | 00 | 0 | 0 | 0 | 0 | 0 | 0 | 0 | 00 | 0 | 0
0 | 0 | 0 | 00 | 0 | 0 | 0 | 0 | 0 | 0 | 0 | 00 | 0 | 0
0 | 0 | 0 | 00 | 0 | 0 | 0 | 0 | 0 | 0 | 0 | 00 | 0 | 0
0 | 0 | 0 | 00 | 0 | 0 | 0 | 0 | 0 | 0 | 0 | 00 | 0 | 0
0 | 0 | 0 | 00 | 0 | 0 | 0 | 0 | 0 | 0 | 0 | 00 | 0 | 0
0 | 0 | 0 | 00 | 0 | 0 | 0 | 0 | 0 | 0 | 0 | 00 | 0 | 0
0 | 0 | 0 | 00 | 0 | 0 | 0 | 0 | 0 | 0 | 0 | 00 | 0 | 0
0 | 0 | АП-08/15-АОВ2.К | 00 | 0 | 0 | 0 | 0 | 0 | 0 | 0 | 00 | 0 | 0
0 | 0 | 0 | 00 | 0 | 0 | 0 | 0 | 0 | 0 | 0 | 00 | 0 | 0
0 | 0 | 0 | 00 | 0 | 0 | 0 | 0 | 0 | 0 | 0 | 00 | 0 | 0
0 | 0 | 0 | 00 | 0 | 0 | 0 | 0 | 0 | 0 | 0 | 00 | 0 | 0
0 | 0 | 0 | 00 | 0 | 0 | 0 | 0 | 0 | 0 | 0 | 00 | 0 | 0
Обозначение кабеля, провода | Кабель, провод | 0 | Кабель, провод0 | 0 | 0 | Обозначение кабеля, провода | Участок трассы кабеля, провода | 0 | Обозначение кабеля, провода | 0 | 00 | 0 | 0
0 | по проекту | 0 | по проекту0 | 0 | 0 | 0 | в трубе стальной, Ø/м | 0 | 0 | в трубе ПВХ (п), ПНД (пн), металло-рукаве (м), Ø/м | в трубе ПВХ (п), ПНД (пн), металло-рукаве (м), Ø/м0 | 0 | 0
0 | Марка | Кол., число и сечение жил | Марка0 | 0 | Длина, м | 0 | 0 | 0 | 0 | 0 | 00 | 0 | 0
0 | 0 | 0 | 00 | 0 | 0 | 0 | 0 | 0 | 0 | 0 | 00 | 0 | 0
0 | 0 | 0 | 00 | 0 | 0 | 0 | 0 | 0 | 0 | 0 | 00 | 0 | 0
0 | 0 | 0 | 00 | 0 | 0 | 0 | 0 | 0 | 0 | 0 | 00 | 0 | 0
0 | 0 | 0 | 00 | 0 | 0 | 0 | 0 | 0 | 0 | 0 | 00 | 0 | 0
0 | 0 | 0 | 00 | 0 | 0 | 0 | 0 | 0 | 0 | 0 | 00 | 0 | 0
0 | 0 | 0 | 00 | 0 | 0 | 0 | 0 | 0 | 0 | 0 | 00 | 0 | 0
0 | 0 | 0 | 00 | 0 | 0 | 0 | 0 | 0 | 0 | 0 | 00 | 0 | 0
0 | 0 | 0 | 00 | 0 | 0 | 0 | 0 | 0 | 0 | 0 | 00 | 0 | 0
0 | 0 | 0 | 00 | 0 | 0 | 0 | 0 | 0 | 0 | 0 | 00 | 0 | 0
0 | 0 | 0 | 00 | 0 | 0 | 0 | 0 | 0 | 0 | 0 | 00 | 0 | 0
0 | 0 | 0 | 00 | 0 | 0 | 0 | 0 | 0 | 0 | 0 | 00 | 0 | 0
0 | 0 | 0 | 00 | 0 | 0 | 0 | 0 | 0 | 0 | 0 | 00 | 0 | 0
0 | 0 | 0 | 00 | 0 | 0 | 0 | 0 | 0 | 0 | 0 | 00 | 0 | 0
0 | 0 | 0 | 00 | 0 | 0 | 0 | 0 | 0 | 0 | 0 | 00 | 0 | 0
0 | 0 | 0 | 00 | 0 | 0 | 0 | 0 | 0 | 0 | 0 | 00 | 0 | 0
0 | 0 | 0 | 00 | 0 | 0 | 0 | 0 | 0 | 0 | 0 | 00 | 0 | 0
0 | 0 | 0 | 00 | 0 | 0 | 0 | 0 | 0 | 0 | 0 | 00 | 0 | 0
0 | 0 | 0 | 00 | 0 | 0 | 0 | 0 | 0 | 0 | 0 | 00 | 0 | 0
0 | 0 | 0 | 00 | 0 | 0 | 0 | 0 | 0 | 0 | 0 | 00 | 0 | 0
0 | 0 | 0 | 00 | 0 | 0 | 0 | 0 | 0 | 0 | 0 | 00 | 0 | 0
0 | 0 | 0 | 00 | 0 | 0 | 0 | 0 | 0 | 0 | 0 | 00 | 0 | 0
0 | 0 | 0 | 00 | 0 | 0 | 0 | 0 | 0 | 0 | 0 | 00 | 0 | 0
0 | 0 | 0 | 00 | 0 | 0 | 0 | 0 | 0 | 0 | 0 | 00 | 0 | 0
0 | 0 | 0 | 00 | 0 | 0 | 0 | 0 | 0 | 0 | 0 | 00 | 0 | 0
0 | 0 | 0 | 00 | 0 | 0 | 0 | 0 | 0 | 0 | 0 | 00 | 0 | 0
0 | 0 | 0 | 00 | 0 | 0 | 0 | 0 | 0 | 0 | 0 | 00 | 0 | 0
0 | 0 | 0 | 00 | 0 | 0 | 0 | 0 | 0 | 0 | 0 | 00 | 0 | 0
0 | 0 | 0 | 00 | 0 | 0 | 0 | 0 | 0 | 0 | 0 | 00 | 0 | 0
0 | 0 | 0 | 00 | 0 | 0 | 0 | 0 | 0 | 0 | 0 | 00 | 0 | 0
0 | 0 | 0 | 00 | 0 | 0 | 0 | 0 | 0 | 0 | 0 | 00 | 0 | 0
0 | 0 | 0 | 00 | 0 | 0 | 0 | 0 | 0 | 0 | 0 | 00 | 0 | 0
0 | 0 | 0 | 00 | 0 | 0 | 0 | 0 | 0 | 0 | 0 | 00 | 0 | 0
0 | 0 | 0 | 00 | 0 | 0 | 0 | 0 | 0 | 0 | 0 | 00 | 0 | 0
0 | 0 | 0 | 00 | 0 | 0 | 0 | 0 | 0 | 0 | 0 | 00 | 0 | 0
0 | 0 | 0 | 00 | 0 | 0 | 0 | 0 | 0 | 0 | 0 | 00 | 0 | 0
0 | 0 | АП-08/15-АОВ2.К | 00 | 0 | 0 | 0 | 0 | 0 | 0 | 0 | 00 | 0 | 0
0 | 0 | 0 | 00 | 0 | 0 | 0 | 0 | 0 | 0 | 0 | 00 | 0 | 0
0 | 0 | 0 | 00 | 0 | 0 | 0 | 0 | 0 | 0 | 0 | 00 | 0 | 0
0 | 0 | 0 | 00 | 0 | 0 | 0 | 0 | 0 | 0 | 0 | 00 | 0 | 0
0 | 0 | 0 | 00 | 0 | 0 | 0 | 0 | 0 | 0 | 0 | 00 | 0 | 0
Обозначение кабеля, провода | Кабель, провод | 0 | Кабель, провод0 | 0 | 0 | Обозначение кабеля, провода | Участок трассы кабеля, провода | 0 | Обозначение кабеля, провода | 0 | 00 | 0 | 0
0 | по проекту | 0 | по проекту0 | 0 | 0 | 0 | в трубе стальной, Ø/м | 0 | 0 | в трубе ПВХ (п), ПНД (пн), металло-рукаве (м), Ø/м | в трубе ПВХ (п), ПНД (пн), металло-рукаве (м), Ø/м0 | 0 | 0
0 | Марка | Кол., число и сечение жил | Марка0 | 0 | Длина, м | 0 | 0 | 0 | 0 | 0 | 00 | 0 | 0
0 | 0 | 0 | 00 | 0 | 0 | 0 | 0 | 0 | 0 | 0 | 00 | 0 | 0
0 | 0 | 0 | 00 | 0 | 0 | 0 | 0 | 0 | 0 | 0 | 00 | 0 | 0
0 | 0 | 0 | 00 | 0 | 0 | 0 | 0 | 0 | 0 | 0 | 00 | 0 | 0
0 | 0 | 0 | 00 | 0 | 0 | 0 | 0 | 0 | 0 | 0 | 00 | 0 | 0
0 | 0 | 0 | 00 | 0 | 0 | 0 | 0 | 0 | 0 | 0 | 00 | 0 | 0
0 | 0 | 0 | 00 | 0 | 0 | 0 | 0 | 0 | 0 | 0 | 00 | 0 | 0
0 | 0 | 0 | 00 | 0 | 0 | 0 | 0 | 0 | 0 | 0 | 00 | 0 | 0
0 | 0 | 0 | 00 | 0 | 0 | 0 | 0 | 0 | 0 | 0 | 00 | 0 | 0
0 | 0 | 0 | 00 | 0 | 0 | 0 | 0 | 0 | 0 | 0 | 00 | 0 | 0
0 | 0 | 0 | 00 | 0 | 0 | 0 | 0 | 0 | 0 | 0 | 00 | 0 | 0
0 | 0 | 0 | 00 | 0 | 0 | 0 | 0 | 0 | 0 | 0 | 00 | 0 | 0
0 | 0 | 0 | 00 | 0 | 0 | 0 | 0 | 0 | 0 | 0 | 00 | 0 | 0
0 | 0 | 0 | 00 | 0 | 0 | 0 | 0 | 0 | 0 | 0 | 00 | 0 | 0
0 | 0 | 0 | 00 | 0 | 0 | 0 | 0 | 0 | 0 | 0 | 00 | 0 | 0
0 | 0 | 0 | 00 | 0 | 0 | 0 | 0 | 0 | 0 | 0 | 00 | 0 | 0
0 | 0 | 0 | 00 | 0 | 0 | 0 | 0 | 0 | 0 | 0 | 00 | 0 | 0
0 | 0 | 0 | 00 | 0 | 0 | 0 | 0 | 0 | 0 | 0 | 00 | 0 | 0
0 | 0 | 0 | 00 | 0 | 0 | 0 | 0 | 0 | 0 | 0 | 00 | 0 | 0
0 | 0 | 0 | 00 | 0 | 0 | 0 | 0 | 0 | 0 | 0 | 00 | 0 | 0
0 | 0 | 0 | 00 | 0 | 0 | 0 | 0 | 0 | 0 | 0 | 00 | 0 | 0
0 | 0 | 0 | 00 | 0 | 0 | 0 | 0 | 0 | 0 | 0 | 00 | 0 | 0
0 | 0 | 0 | 00 | 0 | 0 | 0 | 0 | 0 | 0 | 0 | 00 | 0 | 0
0 | 0 | 0 | 00 | 0 | 0 | 0 | 0 | 0 | 0 | 0 | 00 | 0 | 0
0 | 0 | 0 | 00 | 0 | 0 | 0 | 0 | 0 | 0 | 0 | 00 | 0 | 0
0 | 0 | 0 | 00 | 0 | 0 | 0 | 0 | 0 | 0 | 0 | 00 | 0 | 0
0 | 0 | 0 | 00 | 0 | 0 | 0 | 0 | 0 | 0 | 0 | 00 | 0 | 0
0 | 0 | 0 | 00 | 0 | 0 | 0 | 0 | 0 | 0 | 0 | 00 | 0 | 0
0 | 0 | 0 | 00 | 0 | 0 | 0 | 0 | 0 | 0 | 0 | 00 | 0 | 0
0 | 0 | 0 | 00 | 0 | 0 | 0 | 0 | 0 | 0 | 0 | 00 | 0 | 0
0 | 0 | 0 | 00 | 0 | 0 | 0 | 0 | 0 | 0 | 0 | 00 | 0 | 0
0 | 0 | 0 | 00 | 0 | 0 | 0 | 0 | 0 | 0 | 0 | 00 | 0 | 0
0 | 0 | 0 | 00 | 0 | 0 | 0 | 0 | 0 | 0 | 0 | 00 | 0 | 0
0 | 0 | 0 | 00 | 0 | 0 | 0 | 0 | 0 | 0 | 0 | 00 | 0 | 0
0 | 0 | 0 | 00 | 0 | 0 | 0 | 0 | 0 | 0 | 0 | 00 | 0 | 0
0 | 0 | 0 | 00 | 0 | 0 | 0 | 0 | 0 | 0 | 0 | 00 | 0 | 0
0 | 0 | АП-08/15-АОВ2.К | 00 | 0 | 0 | 0 | 0 | 0 | 0 | 0 | 00 | 0 | 0
0 | 0 | 0 | 00 | 0 | 0 | 0 | 0 | 0 | 0 | 0 | 00 | 0 | 0
0 | 0 | 0 | 00 | 0 | 0 | 0 | 0 | 0 | 0 | 0 | 00 | 0 | 0
0 | 0 | 0 | 00 | 0 | 0 | 0 | 0 | 0 | 0 | 0 | 00 | 0 | 0
0 | 0 | 0 | 00 | 0 | 0 | 0 | 0 | 0 | 0 | 0 | 00 | 0 | 0
Обозначение кабеля, провода | Кабель, провод | 0 | Кабель, провод0 | 0 | 0 | Обозначение кабеля, провода | Участок трассы кабеля, провода | 0 | Обозначение кабеля, провода | 0 | 00 | 0 | 0
0 | по проекту | 0 | по проекту0 | 0 | 0 | 0 | в трубе стальной, Ø/м | 0 | 0 | в трубе ПВХ (п), ПНД (пн), металло-рукаве (м), Ø/м | в трубе ПВХ (п), ПНД (пн), металло-рукаве (м), Ø/м0 | 0 | 0
0 | Марка | Кол., число и сечение жил | Марка0 | 0 | Длина, м | 0 | 0 | 0 | 0 | 0 | 00 | 0 | 0
0 | 0 | 0 | 00 | 0 | 0 | 0 | 0 | 0 | 0 | 0 | 00 | 0 | 0
0 | 0 | 0 | 00 | 0 | 0 | 0 | 0 | 0 | 0 | 0 | 00 | 0 | 0
0 | 0 | 0 | 00 | 0 | 0 | 0 | 0 | 0 | 0 | 0 | 00 | 0 | 0
0 | 0 | 0 | 00 | 0 | 0 | 0 | 0 | 0 | 0 | 0 | 00 | 0 | 0
0 | 0 | 0 | 00 | 0 | 0 | 0 | 0 | 0 | 0 | 0 | 00 | 0 | 0
0 | 0 | 0 | 00 | 0 | 0 | 0 | 0 | 0 | 0 | 0 | 00 | 0 | 0
0 | 0 | 0 | 00 | 0 | 0 | 0 | 0 | 0 | 0 | 0 | 00 | 0 | 0
0 | 0 | 0 | 00 | 0 | 0 | 0 | 0 | 0 | 0 | 0 | 00 | 0 | 0
0 | 0 | 0 | 00 | 0 | 0 | 0 | 0 | 0 | 0 | 0 | 00 | 0 | 0
0 | 0 | 0 | 00 | 0 | 0 | 0 | 0 | 0 | 0 | 0 | 00 | 0 | 0
0 | 0 | 0 | 00 | 0 | 0 | 0 | 0 | 0 | 0 | 0 | 00 | 0 | 0
0 | 0 | 0 | 00 | 0 | 0 | 0 | 0 | 0 | 0 | 0 | 00 | 0 | 0
0 | 0 | 0 | 00 | 0 | 0 | 0 | 0 | 0 | 0 | 0 | 00 | 0 | 0
0 | 0 | 0 | 00 | 0 | 0 | 0 | 0 | 0 | 0 | 0 | 00 | 0 | 0
0 | 0 | 0 | 00 | 0 | 0 | 0 | 0 | 0 | 0 | 0 | 00 | 0 | 0
0 | 0 | 0 | 00 | 0 | 0 | 0 | 0 | 0 | 0 | 0 | 00 | 0 | 0
0 | 0 | 0 | 00 | 0 | 0 | 0 | 0 | 0 | 0 | 0 | 00 | 0 | 0
0 | 0 | 0 | 00 | 0 | 0 | 0 | 0 | 0 | 0 | 0 | 00 | 0 | 0
0 | 0 | 0 | 00 | 0 | 0 | 0 | 0 | 0 | 0 | 0 | 00 | 0 | 0
0 | 0 | 0 | 00 | 0 | 0 | 0 | 0 | 0 | 0 | 0 | 00 | 0 | 0
0 | 0 | 0 | 00 | 0 | 0 | 0 | 0 | 0 | 0 | 0 | 00 | 0 | 0
0 | 0 | 0 | 00 | 0 | 0 | 0 | 0 | 0 | 0 | 0 | 00 | 0 | 0
0 | 0 | 0 | 00 | 0 | 0 | 0 | 0 | 0 | 0 | 0 | 00 | 0 | 0
0 | 0 | 0 | 00 | 0 | 0 | 0 | 0 | 0 | 0 | 0 | 00 | 0 | 0
0 | 0 | 0 | 00 | 0 | 0 | 0 | 0 | 0 | 0 | 0 | 00 | 0 | 0
0 | 0 | 0 | 00 | 0 | 0 | 0 | 0 | 0 | 0 | 0 | 00 | 0 | 0
0 | 0 | 0 | 00 | 0 | 0 | 0 | 0 | 0 | 0 | 0 | 00 | 0 | 0
0 | 0 | 0 | 00 | 0 | 0 | 0 | 0 | 0 | 0 | 0 | 00 | 0 | 0
0 | 0 | 0 | 00 | 0 | 0 | 0 | 0 | 0 | 0 | 0 | 00 | 0 | 0
0 | 0 | 0 | 00 | 0 | 0 | 0 | 0 | 0 | 0 | 0 | 00 | 0 | 0
0 | 0 | 0 | 00 | 0 | 0 | 0 | 0 | 0 | 0 | 0 | 00 | 0 | 0
0 | 0 | 0 | 00 | 0 | 0 | 0 | 0 | 0 | 0 | 0 | 00 | 0 | 0
0 | 0 | 0 | 00 | 0 | 0 | 0 | 0 | 0 | 0 | 0 | 00 | 0 | 0
0 | 0 | 0 | 00 | 0 | 0 | 0 | 0 | 0 | 0 | 0 | 00 | 0 | 0
0 | 0 | 0 | 00 | 0 | 0 | 0 | 0 | 0 | 0 | 0 | 00 | 0 | 0
0 | 0 | АП-08/15-АОВ2.К | 00 | 0 | 0 | 0 | 0 | 0 | 0 | 0 | 00 | 0 | 0
0 | 0 | 0 | 00 | 0 | 0 | 0 | 0 | 0 | 0 | 0 | 00 | 0 | 0
0 | 0 | 0 | 00 | 0 | 0 | 0 | 0 | 0 | 0 | 0 | 00 | 0 | 0
0 | 0 | 0 | 00 | 0 | 0 | 0 | 0 | 0 | 0 | 0 | 00 | 0 | 0
0 | 0 | 0 | 00 | 0 | 0 | 0 | 0 | 0 | 0 | 0 | 00 | 0 | 0
Обозначение кабеля, провода | Кабель, провод | 0 | Кабель, провод0 | 0 | 0 | Обозначение кабеля, провода | Участок трассы кабеля, провода | 0 | Обозначение кабеля, провода | 0 | 00 | 0 | 0
0 | по проекту | 0 | по проекту0 | 0 | 0 | 0 | в трубе стальной, Ø/м | 0 | 0 | в трубе ПВХ (п), ПНД (пн), металло-рукаве (м), Ø/м | в трубе ПВХ (п), ПНД (пн), металло-рукаве (м), Ø/м0 | 0 | 0
0 | Марка | Кол., число и сечение жил | Марка0 | 0 | Длина, м | 0 | 0 | 0 | 0 | 0 | 00 | 0 | 0
0 | 0 | 0 | 00 | 0 | 0 | 0 | 0 | 0 | 0 | 0 | 00 | 0 | 0
0 | 0 | 0 | 00 | 0 | 0 | 0 | 0 | 0 | 0 | 0 | 00 | 0 | 0
0 | 0 | 0 | 00 | 0 | 0 | 0 | 0 | 0 | 0 | 0 | 00 | 0 | 0
0 | 0 | 0 | 00 | 0 | 0 | 0 | 0 | 0 | 0 | 0 | 00 | 0 | 0
0 | 0 | 0 | 00 | 0 | 0 | 0 | 0 | 0 | 0 | 0 | 00 | 0 | 0
0 | 0 | 0 | 00 | 0 | 0 | 0 | 0 | 0 | 0 | 0 | 00 | 0 | 0
0 | 0 | 0 | 00 | 0 | 0 | 0 | 0 | 0 | 0 | 0 | 00 | 0 | 0
0 | 0 | 0 | 00 | 0 | 0 | 0 | 0 | 0 | 0 | 0 | 00 | 0 | 0
0 | 0 | 0 | 00 | 0 | 0 | 0 | 0 | 0 | 0 | 0 | 00 | 0 | 0
0 | 0 | 0 | 00 | 0 | 0 | 0 | 0 | 0 | 0 | 0 | 00 | 0 | 0
0 | 0 | 0 | 00 | 0 | 0 | 0 | 0 | 0 | 0 | 0 | 00 | 0 | 0
0 | 0 | 0 | 00 | 0 | 0 | 0 | 0 | 0 | 0 | 0 | 00 | 0 | 0
0 | 0 | 0 | 00 | 0 | 0 | 0 | 0 | 0 | 0 | 0 | 00 | 0 | 0
0 | 0 | 0 | 00 | 0 | 0 | 0 | 0 | 0 | 0 | 0 | 00 | 0 | 0
0 | 0 | 0 | 00 | 0 | 0 | 0 | 0 | 0 | 0 | 0 | 00 | 0 | 0
0 | 0 | 0 | 00 | 0 | 0 | 0 | 0 | 0 | 0 | 0 | 00 | 0 | 0
0 | 0 | 0 | 00 | 0 | 0 | 0 | 0 | 0 | 0 | 0 | 00 | 0 | 0
0 | 0 | 0 | 00 | 0 | 0 | 0 | 0 | 0 | 0 | 0 | 00 | 0 | 0
0 | 0 | 0 | 00 | 0 | 0 | 0 | 0 | 0 | 0 | 0 | 00 | 0 | 0
0 | 0 | 0 | 00 | 0 | 0 | 0 | 0 | 0 | 0 | 0 | 00 | 0 | 0
0 | 0 | 0 | 00 | 0 | 0 | 0 | 0 | 0 | 0 | 0 | 00 | 0 | 0
0 | 0 | 0 | 00 | 0 | 0 | 0 | 0 | 0 | 0 | 0 | 00 | 0 | 0
0 | 0 | 0 | 00 | 0 | 0 | 0 | 0 | 0 | 0 | 0 | 00 | 0 | 0
0 | 0 | 0 | 00 | 0 | 0 | 0 | 0 | 0 | 0 | 0 | 00 | 0 | 0
0 | 0 | 0 | 00 | 0 | 0 | 0 | 0 | 0 | 0 | 0 | 00 | 0 | 0
0 | 0 | 0 | 00 | 0 | 0 | 0 | 0 | 0 | 0 | 0 | 00 | 0 | 0
0 | 0 | 0 | 00 | 0 | 0 | 0 | 0 | 0 | 0 | 0 | 00 | 0 | 0
0 | 0 | 0 | 00 | 0 | 0 | 0 | 0 | 0 | 0 | 0 | 00 | 0 | 0
0 | 0 | 0 | 00 | 0 | 0 | 0 | 0 | 0 | 0 | 0 | 00 | 0 | 0
0 | 0 | 0 | 00 | 0 | 0 | 0 | 0 | 0 | 0 | 0 | 00 | 0 | 0
0 | 0 | 0 | 00 | 0 | 0 | 0 | 0 | 0 | 0 | 0 | 00 | 0 | 0
0 | 0 | 0 | 00 | 0 | 0 | 0 | 0 | 0 | 0 | 0 | 00 | 0 | 0
0 | 0 | 0 | 00 | 0 | 0 | 0 | 0 | 0 | 0 | 0 | 00 | 0 | 0
0 | 0 | 0 | 00 | 0 | 0 | 0 | 0 | 0 | 0 | 0 | 00 | 0 | 0
0 | 0 | 0 | 00 | 0 | 0 | 0 | 0 | 0 | 0 | 0 | 00 | 0 | 0
0 | 0 | АП-08/15-АОВ2.К | 00 | 0 | 0 | 0 | 0 | 0 | 0 | 0 | 00 | 0 | 0
0 | 0 | 0 | 00 | 0 | 0 | 0 | 0 | 0 | 0 | 0 | 00 | 0 | 0
0 | 0 | 0 | 00 | 0 | 0 | 0 | 0 | 0 | 0 | 0 | 00 | 0 | 0
0 | 0 | 0 | 00 | 0 | 0 | 0 | 0 | 0 | 0 | 0 | 00 | 0 | 0
0 | 0 | 0 | 00 | 0 | 0 | 0 | 0 | 0 | 0 | 0 | 00 | 0 | 0
Обозначение кабеля, провода | Кабель, провод | 0 | Кабель, провод0 | 0 | 0 | Обозначение кабеля, провода | Участок трассы кабеля, провода | 0 | Обозначение кабеля, провода | 0 | 00 | 0 | 0
0 | по проекту | 0 | по проекту0 | 0 | 0 | 0 | в трубе стальной, Ø/м | 0 | 0 | в трубе ПВХ (п), ПНД (пн), металло-рукаве (м), Ø/м | в трубе ПВХ (п), ПНД (пн), металло-рукаве (м), Ø/м0 | 0 | 0
0 | Марка | Кол., число и сечение жил | Марка0 | 0 | Длина, м | 0 | 0 | 0 | 0 | 0 | 00 | 0 | 0
0 | 0 | 0 | 00 | 0 | 0 | 0 | 0 | 0 | 0 | 0 | 00 | 0 | 0
0 | 0 | 0 | 00 | 0 | 0 | 0 | 0 | 0 | 0 | 0 | 00 | 0 | 0
0 | 0 | 0 | 00 | 0 | 0 | 0 | 0 | 0 | 0 | 0 | 00 | 0 | 0
0 | 0 | 0 | 00 | 0 | 0 | 0 | 0 | 0 | 0 | 0 | 00 | 0 | 0
0 | 0 | 0 | 00 | 0 | 0 | 0 | 0 | 0 | 0 | 0 | 00 | 0 | 0
0 | 0 | 0 | 00 | 0 | 0 | 0 | 0 | 0 | 0 | 0 | 00 | 0 | 0
0 | 0 | 0 | 00 | 0 | 0 | 0 | 0 | 0 | 0 | 0 | 00 | 0 | 0
0 | 0 | 0 | 00 | 0 | 0 | 0 | 0 | 0 | 0 | 0 | 00 | 0 | 0
0 | 0 | 0 | 00 | 0 | 0 | 0 | 0 | 0 | 0 | 0 | 00 | 0 | 0
0 | 0 | 0 | 00 | 0 | 0 | 0 | 0 | 0 | 0 | 0 | 00 | 0 | 0
0 | 0 | 0 | 00 | 0 | 0 | 0 | 0 | 0 | 0 | 0 | 00 | 0 | 0
0 | 0 | 0 | 00 | 0 | 0 | 0 | 0 | 0 | 0 | 0 | 00 | 0 | 0
0 | 0 | 0 | 00 | 0 | 0 | 0 | 0 | 0 | 0 | 0 | 00 | 0 | 0
0 | 0 | 0 | 00 | 0 | 0 | 0 | 0 | 0 | 0 | 0 | 00 | 0 | 0
0 | 0 | 0 | 00 | 0 | 0 | 0 | 0 | 0 | 0 | 0 | 00 | 0 | 0
0 | 0 | 0 | 00 | 0 | 0 | 0 | 0 | 0 | 0 | 0 | 00 | 0 | 0
0 | 0 | 0 | 00 | 0 | 0 | 0 | 0 | 0 | 0 | 0 | 00 | 0 | 0
0 | 0 | 0 | 00 | 0 | 0 | 0 | 0 | 0 | 0 | 0 | 00 | 0 | 0
0 | 0 | 0 | 00 | 0 | 0 | 0 | 0 | 0 | 0 | 0 | 00 | 0 | 0
0 | 0 | 0 | 00 | 0 | 0 | 0 | 0 | 0 | 0 | 0 | 00 | 0 | 0
0 | 0 | 0 | 00 | 0 | 0 | 0 | 0 | 0 | 0 | 0 | 00 | 0 | 0
0 | 0 | 0 | 00 | 0 | 0 | 0 | 0 | 0 | 0 | 0 | 00 | 0 | 0
0 | 0 | 0 | 00 | 0 | 0 | 0 | 0 | 0 | 0 | 0 | 00 | 0 | 0
0 | 0 | 0 | 00 | 0 | 0 | 0 | 0 | 0 | 0 | 0 | 00 | 0 | 0
0 | 0 | 0 | 00 | 0 | 0 | 0 | 0 | 0 | 0 | 0 | 00 | 0 | 0
0 | 0 | 0 | 00 | 0 | 0 | 0 | 0 | 0 | 0 | 0 | 00 | 0 | 0
0 | 0 | 0 | 00 | 0 | 0 | 0 | 0 | 0 | 0 | 0 | 00 | 0 | 0
0 | 0 | 0 | 00 | 0 | 0 | 0 | 0 | 0 | 0 | 0 | 00 | 0 | 0
0 | 0 | 0 | 00 | 0 | 0 | 0 | 0 | 0 | 0 | 0 | 00 | 0 | 0
0 | 0 | 0 | 00 | 0 | 0 | 0 | 0 | 0 | 0 | 0 | 00 | 0 | 0
0 | 0 | 0 | 00 | 0 | 0 | 0 | 0 | 0 | 0 | 0 | 00 | 0 | 0
0 | 0 | 0 | 00 | 0 | 0 | 0 | 0 | 0 | 0 | 0 | 00 | 0 | 0
0 | 0 | 0 | 00 | 0 | 0 | 0 | 0 | 0 | 0 | 0 | 00 | 0 | 0
0 | 0 | 0 | 00 | 0 | 0 | 0 | 0 | 0 | 0 | 0 | 00 | 0 | 0
0 | 0 | 0 | 00 | 0 | 0 | 0 | 0 | 0 | 0 | 0 | 00 | 0 | 0
0 | 0 | АП-08/15-АОВ2.К | 00 | 0 | 0 | 0 | 0 | 0 | 0 | 0 | 00 | 0 | 0
0 | 0 | 0 | 00 | 0 | 0 | 0 | 0 | 0 | 0 | 0 | 00 | 0 | 0
0 | 0 | 0 | 00 | 0 | 0 | 0 | 0 | 0 | 0 | 0 | 00 | 0 | 0
0 | 0 | 0 | 00 | 0 | 0 | 0 | 0 | 0 | 0 | 0 | 00 | 0 | 0
0 | 0 | 0 | 00 | 0 | 0 | 0 | 0 | 0 | 0 | 0 | 00 | 0 | 0
Обозначение кабеля, провода | Кабель, провод | 0 | Кабель, провод0 | 0 | 0 | Обозначение кабеля, провода | Участок трассы кабеля, провода | 0 | Обозначение кабеля, провода | 0 | 00 | 0 | 0
0 | по проекту | 0 | по проекту0 | 0 | 0 | 0 | в трубе стальной, Ø/м | 0 | 0 | в трубе ПВХ (п), ПНД (пн), металло-рукаве (м), Ø/м | в трубе ПВХ (п), ПНД (пн), металло-рукаве (м), Ø/м0 | 0 | 0
0 | Марка | Кол., число и сечение жил | Марка0 | 0 | Длина, м | 0 | 0 | 0 | 0 | 0 | 00 | 0 | 0
0 | 0 | 0 | 00 | 0 | 0 | 0 | 0 | 0 | 0 | 0 | 00 | 0 | 0
0 | 0 | 0 | 00 | 0 | 0 | 0 | 0 | 0 | 0 | 0 | 00 | 0 | 0
0 | 0 | 0 | 00 | 0 | 0 | 0 | 0 | 0 | 0 | 0 | 00 | 0 | 0
0 | 0 | 0 | 00 | 0 | 0 | 0 | 0 | 0 | 0 | 0 | 00 | 0 | 0
0 | 0 | 0 | 00 | 0 | 0 | 0 | 0 | 0 | 0 | 0 | 00 | 0 | 0
0 | 0 | 0 | 00 | 0 | 0 | 0 | 0 | 0 | 0 | 0 | 00 | 0 | 0
0 | 0 | 0 | 00 | 0 | 0 | 0 | 0 | 0 | 0 | 0 | 00 | 0 | 0
0 | 0 | 0 | 00 | 0 | 0 | 0 | 0 | 0 | 0 | 0 | 00 | 0 | 0
0 | 0 | 0 | 00 | 0 | 0 | 0 | 0 | 0 | 0 | 0 | 00 | 0 | 0
0 | 0 | 0 | 00 | 0 | 0 | 0 | 0 | 0 | 0 | 0 | 00 | 0 | 0
0 | 0 | 0 | 00 | 0 | 0 | 0 | 0 | 0 | 0 | 0 | 00 | 0 | 0
0 | 0 | 0 | 00 | 0 | 0 | 0 | 0 | 0 | 0 | 0 | 00 | 0 | 0
0 | 0 | 0 | 00 | 0 | 0 | 0 | 0 | 0 | 0 | 0 | 00 | 0 | 0
0 | 0 | 0 | 00 | 0 | 0 | 0 | 0 | 0 | 0 | 0 | 00 | 0 | 0
0 | 0 | 0 | 00 | 0 | 0 | 0 | 0 | 0 | 0 | 0 | 00 | 0 | 0
0 | 0 | 0 | 00 | 0 | 0 | 0 | 0 | 0 | 0 | 0 | 00 | 0 | 0
0 | 0 | 0 | 00 | 0 | 0 | 0 | 0 | 0 | 0 | 0 | 00 | 0 | 0
0 | 0 | 0 | 00 | 0 | 0 | 0 | 0 | 0 | 0 | 0 | 00 | 0 | 0
0 | 0 | 0 | 00 | 0 | 0 | 0 | 0 | 0 | 0 | 0 | 00 | 0 | 0
0 | 0 | 0 | 00 | 0 | 0 | 0 | 0 | 0 | 0 | 0 | 00 | 0 | 0
0 | 0 | 0 | 00 | 0 | 0 | 0 | 0 | 0 | 0 | 0 | 00 | 0 | 0
0 | 0 | 0 | 00 | 0 | 0 | 0 | 0 | 0 | 0 | 0 | 00 | 0 | 0
0 | 0 | 0 | 00 | 0 | 0 | 0 | 0 | 0 | 0 | 0 | 00 | 0 | 0
0 | 0 | 0 | 00 | 0 | 0 | 0 | 0 | 0 | 0 | 0 | 00 | 0 | 0
0 | 0 | 0 | 00 | 0 | 0 | 0 | 0 | 0 | 0 | 0 | 00 | 0 | 0
0 | 0 | 0 | 00 | 0 | 0 | 0 | 0 | 0 | 0 | 0 | 00 | 0 | 0
0 | 0 | 0 | 00 | 0 | 0 | 0 | 0 | 0 | 0 | 0 | 00 | 0 | 0
0 | 0 | 0 | 00 | 0 | 0 | 0 | 0 | 0 | 0 | 0 | 00 | 0 | 0
0 | 0 | 0 | 00 | 0 | 0 | 0 | 0 | 0 | 0 | 0 | 00 | 0 | 0
0 | 0 | 0 | 00 | 0 | 0 | 0 | 0 | 0 | 0 | 0 | 00 | 0 | 0
0 | 0 | 0 | 00 | 0 | 0 | 0 | 0 | 0 | 0 | 0 | 00 | 0 | 0
0 | 0 | 0 | 00 | 0 | 0 | 0 | 0 | 0 | 0 | 0 | 00 | 0 | 0
0 | 0 | 0 | 00 | 0 | 0 | 0 | 0 | 0 | 0 | 0 | 00 | 0 | 0
0 | 0 | 0 | 00 | 0 | 0 | 0 | 0 | 0 | 0 | 0 | 00 | 0 | 0
0 | 0 | 0 | 00 | 0 | 0 | 0 | 0 | 0 | 0 | 0 | 00 | 0 | 0
0 | 0 | АП-08/15-АОВ2.К | 00 | 0 | 0 | 0 | 0 | 0 | 0 | 0 | 00 | 0 | 0
0 | 0 | 0 | 00 | 0 | 0 | 0 | 0 | 0 | 0 | 0 | 00 | 0 | 0
0 | 0 | 0 | 00 | 0 | 0 | 0 | 0 | 0 | 0 | 0 | 00 | 0 | 0
0 | 0 | 0 | 00 | 0 | 0 | 0 | 0 | 0 | 0 | 0 | 00 | 0 | 0
0 | 0 | 0 | 00 | 0 | 0 | 0 | 0 | 0 | 0 | 0 | 00 | 0 | 0
Обозначение кабеля, провода | Кабель, провод | 0 | Кабель, провод0 | 0 | 0 | Обозначение кабеля, провода | Участок трассы кабеля, провода | 0 | Обозначение кабеля, провода | 0 | 00 | 0 | 0
0 | по проекту | 0 | по проекту0 | 0 | 0 | 0 | в трубе стальной, Ø/м | 0 | 0 | в трубе ПВХ (п), ПНД (пн), металло-рукаве (м), Ø/м | в трубе ПВХ (п), ПНД (пн), металло-рукаве (м), Ø/м0 | 0 | 0
0 | Марка | Кол., число и сечение жил | Марка0 | 0 | Длина, м | 0 | 0 | 0 | 0 | 0 | 00 | 0 | 0
0 | 0 | 0 | 00 | 0 | 0 | 0 | 0 | 0 | 0 | 0 | 00 | 0 | 0
0 | 0 | 0 | 00 | 0 | 0 | 0 | 0 | 0 | 0 | 0 | 00 | 0 | 0
0 | 0 | 0 | 00 | 0 | 0 | 0 | 0 | 0 | 0 | 0 | 00 | 0 | 0
0 | 0 | 0 | 00 | 0 | 0 | 0 | 0 | 0 | 0 | 0 | 00 | 0 | 0
0 | 0 | 0 | 00 | 0 | 0 | 0 | 0 | 0 | 0 | 0 | 00 | 0 | 0
0 | 0 | 0 | 00 | 0 | 0 | 0 | 0 | 0 | 0 | 0 | 00 | 0 | 0
0 | 0 | 0 | 00 | 0 | 0 | 0 | 0 | 0 | 0 | 0 | 00 | 0 | 0
0 | 0 | 0 | 00 | 0 | 0 | 0 | 0 | 0 | 0 | 0 | 00 | 0 | 0
0 | 0 | 0 | 00 | 0 | 0 | 0 | 0 | 0 | 0 | 0 | 00 | 0 | 0
0 | 0 | 0 | 00 | 0 | 0 | 0 | 0 | 0 | 0 | 0 | 00 | 0 | 0
0 | 0 | 0 | 00 | 0 | 0 | 0 | 0 | 0 | 0 | 0 | 00 | 0 | 0
0 | 0 | 0 | 00 | 0 | 0 | 0 | 0 | 0 | 0 | 0 | 00 | 0 | 0
0 | 0 | 0 | 00 | 0 | 0 | 0 | 0 | 0 | 0 | 0 | 00 | 0 | 0
0 | 0 | 0 | 00 | 0 | 0 | 0 | 0 | 0 | 0 | 0 | 00 | 0 | 0
0 | 0 | 0 | 00 | 0 | 0 | 0 | 0 | 0 | 0 | 0 | 00 | 0 | 0
0 | 0 | 0 | 00 | 0 | 0 | 0 | 0 | 0 | 0 | 0 | 00 | 0 | 0
0 | 0 | 0 | 00 | 0 | 0 | 0 | 0 | 0 | 0 | 0 | 00 | 0 | 0
0 | 0 | 0 | 00 | 0 | 0 | 0 | 0 | 0 | 0 | 0 | 00 | 0 | 0
0 | 0 | 0 | 00 | 0 | 0 | 0 | 0 | 0 | 0 | 0 | 00 | 0 | 0
0 | 0 | 0 | 00 | 0 | 0 | 0 | 0 | 0 | 0 | 0 | 00 | 0 | 0
0 | 0 | 0 | 00 | 0 | 0 | 0 | 0 | 0 | 0 | 0 | 00 | 0 | 0
0 | 0 | 0 | 00 | 0 | 0 | 0 | 0 | 0 | 0 | 0 | 00 | 0 | 0
0 | 0 | 0 | 00 | 0 | 0 | 0 | 0 | 0 | 0 | 0 | 00 | 0 | 0
0 | 0 | 0 | 00 | 0 | 0 | 0 | 0 | 0 | 0 | 0 | 00 | 0 | 0
0 | 0 | 0 | 00 | 0 | 0 | 0 | 0 | 0 | 0 | 0 | 00 | 0 | 0
0 | 0 | 0 | 00 | 0 | 0 | 0 | 0 | 0 | 0 | 0 | 00 | 0 | 0
0 | 0 | 0 | 00 | 0 | 0 | 0 | 0 | 0 | 0 | 0 | 00 | 0 | 0
0 | 0 | 0 | 00 | 0 | 0 | 0 | 0 | 0 | 0 | 0 | 00 | 0 | 0
0 | 0 | 0 | 00 | 0 | 0 | 0 | 0 | 0 | 0 | 0 | 00 | 0 | 0
0 | 0 | 0 | 00 | 0 | 0 | 0 | 0 | 0 | 0 | 0 | 00 | 0 | 0
0 | 0 | 0 | 00 | 0 | 0 | 0 | 0 | 0 | 0 | 0 | 00 | 0 | 0
0 | 0 | 0 | 00 | 0 | 0 | 0 | 0 | 0 | 0 | 0 | 00 | 0 | 0
0 | 0 | 0 | 00 | 0 | 0 | 0 | 0 | 0 | 0 | 0 | 00 | 0 | 0
0 | 0 | 0 | 00 | 0 | 0 | 0 | 0 | 0 | 0 | 0 | 00 | 0 | 0
0 | 0 | 0 | 00 | 0 | 0 | 0 | 0 | 0 | 0 | 0 | 00 | 0 | 0
0 | 0 | АП-08/15-АОВ2.К | 00 | 0 | 0 | 0 | 0 | 0 | 0 | 0 | 00 | 0 | 0
0 | 0 | 0 | 00 | 0 | 0 | 0 | 0 | 0 | 0 | 0 | 00 | 0 | 0
0 | 0 | 0 | 00 | 0 | 0 | 0 | 0 | 0 | 0 | 0 | 00 | 0 | 0
0 | 0 | 0 | 00 | 0 | 0 | 0 | 0 | 0 | 0 | 0 | 00 | 0 | 0
0 | 0 | 0 | 00 | 0 | 0 | 0 | 0 | 0 | 0 | 0 | 00 | 0 | 0
Обозначение кабеля, провода | Кабель, провод | 0 | Кабель, провод0 | 0 | 0 | Обозначение кабеля, провода | Участок трассы кабеля, провода | 0 | Обозначение кабеля, провода | 0 | 00 | 0 | 0
0 | по проекту | 0 | по проекту0 | 0 | 0 | 0 | в трубе стальной, Ø/м | 0 | 0 | в трубе ПВХ (п), ПНД (пн), металло-рукаве (м), Ø/м | в трубе ПВХ (п), ПНД (пн), металло-рукаве (м), Ø/м0 | 0 | 0
0 | Марка | Кол., число и сечение жил | Марка0 | 0 | Длина, м | 0 | 0 | 0 | 0 | 0 | 00 | 0 | 0
0 | 0 | 0 | 00 | 0 | 0 | 0 | 0 | 0 | 0 | 0 | 00 | 0 | 0
0 | 0 | 0 | 00 | 0 | 0 | 0 | 0 | 0 | 0 | 0 | 00 | 0 | 0
0 | 0 | 0 | 00 | 0 | 0 | 0 | 0 | 0 | 0 | 0 | 00 | 0 | 0
0 | 0 | 0 | 00 | 0 | 0 | 0 | 0 | 0 | 0 | 0 | 00 | 0 | 0
0 | 0 | 0 | 00 | 0 | 0 | 0 | 0 | 0 | 0 | 0 | 00 | 0 | 0
0 | 0 | 0 | 00 | 0 | 0 | 0 | 0 | 0 | 0 | 0 | 00 | 0 | 0
0 | 0 | 0 | 00 | 0 | 0 | 0 | 0 | 0 | 0 | 0 | 00 | 0 | 0
0 | 0 | 0 | 00 | 0 | 0 | 0 | 0 | 0 | 0 | 0 | 00 | 0 | 0
0 | 0 | 0 | 00 | 0 | 0 | 0 | 0 | 0 | 0 | 0 | 00 | 0 | 0
0 | 0 | 0 | 00 | 0 | 0 | 0 | 0 | 0 | 0 | 0 | 00 | 0 | 0
0 | 0 | 0 | 00 | 0 | 0 | 0 | 0 | 0 | 0 | 0 | 00 | 0 | 0
0 | 0 | 0 | 00 | 0 | 0 | 0 | 0 | 0 | 0 | 0 | 00 | 0 | 0
0 | 0 | 0 | 00 | 0 | 0 | 0 | 0 | 0 | 0 | 0 | 00 | 0 | 0
0 | 0 | 0 | 00 | 0 | 0 | 0 | 0 | 0 | 0 | 0 | 00 | 0 | 0
0 | 0 | 0 | 00 | 0 | 0 | 0 | 0 | 0 | 0 | 0 | 00 | 0 | 0
0 | 0 | 0 | 00 | 0 | 0 | 0 | 0 | 0 | 0 | 0 | 00 | 0 | 0
0 | 0 | 0 | 00 | 0 | 0 | 0 | 0 | 0 | 0 | 0 | 00 | 0 | 0
0 | 0 | 0 | 00 | 0 | 0 | 0 | 0 | 0 | 0 | 0 | 00 | 0 | 0
0 | 0 | 0 | 00 | 0 | 0 | 0 | 0 | 0 | 0 | 0 | 00 | 0 | 0
0 | 0 | 0 | 00 | 0 | 0 | 0 | 0 | 0 | 0 | 0 | 00 | 0 | 0
0 | 0 | 0 | 00 | 0 | 0 | 0 | 0 | 0 | 0 | 0 | 00 | 0 | 0
0 | 0 | 0 | 00 | 0 | 0 | 0 | 0 | 0 | 0 | 0 | 00 | 0 | 0
0 | 0 | 0 | 00 | 0 | 0 | 0 | 0 | 0 | 0 | 0 | 00 | 0 | 0
0 | 0 | 0 | 00 | 0 | 0 | 0 | 0 | 0 | 0 | 0 | 00 | 0 | 0
0 | 0 | 0 | 00 | 0 | 0 | 0 | 0 | 0 | 0 | 0 | 00 | 0 | 0
0 | 0 | 0 | 00 | 0 | 0 | 0 | 0 | 0 | 0 | 0 | 00 | 0 | 0
0 | 0 | 0 | 00 | 0 | 0 | 0 | 0 | 0 | 0 | 0 | 00 | 0 | 0
0 | 0 | 0 | 00 | 0 | 0 | 0 | 0 | 0 | 0 | 0 | 00 | 0 | 0
0 | 0 | 0 | 00 | 0 | 0 | 0 | 0 | 0 | 0 | 0 | 00 | 0 | 0
0 | 0 | 0 | 00 | 0 | 0 | 0 | 0 | 0 | 0 | 0 | 00 | 0 | 0
0 | 0 | 0 | 00 | 0 | 0 | 0 | 0 | 0 | 0 | 0 | 00 | 0 | 0
0 | 0 | 0 | 00 | 0 | 0 | 0 | 0 | 0 | 0 | 0 | 00 | 0 | 0
0 | 0 | 0 | 00 | 0 | 0 | 0 | 0 | 0 | 0 | 0 | 00 | 0 | 0
0 | 0 | 0 | 00 | 0 | 0 | 0 | 0 | 0 | 0 | 0 | 00 | 0 | 0
0 | 0 | 0 | 00 | 0 | 0 | 0 | 0 | 0 | 0 | 0 | 00 | 0 | 0
0 | 0 | АП-08/15-АОВ2.К | 00 | 0 | 0 | 0 | 0 | 0 | 0 | 0 | 00 | 0 | 0
0 | 0 | 0 | 00 | 0 | 0 | 0 | 0 | 0 | 0 | 0 | 00 | 0 | 0
0 | 0 | 0 | 00 | 0 | 0 | 0 | 0 | 0 | 0 | 0 | 00 | 0 | 0
0 | 0 | 0 | 00 | 0 | 0 | 0 | 0 | 0 | 0 | 0 | 00 | 0 | 0
0 | 0 | 0 | 00 | 0 | 0 | 0 | 0 | 0 | 0 | 0 | 00 | 0 | 0
Обозначение кабеля, провода | Кабель, провод | 0 | Кабель, провод0 | 0 | 0 | Обозначение кабеля, провода | Участок трассы кабеля, провода | 0 | Обозначение кабеля, провода | 0 | 00 | 0 | 0
0 | по проекту | 0 | по проекту0 | 0 | 0 | 0 | в трубе стальной, Ø/м | 0 | 0 | в трубе ПВХ (п), ПНД (пн), металло-рукаве (м), Ø/м | в трубе ПВХ (п), ПНД (пн), металло-рукаве (м), Ø/м0 | 0 | 0
0 | Марка | Кол., число и сечение жил | Марка0 | 0 | Длина, м | 0 | 0 | 0 | 0 | 0 | 00 | 0 | 0
0 | 0 | 0 | 00 | 0 | 0 | 0 | 0 | 0 | 0 | 0 | 00 | 0 | 0
0 | 0 | 0 | 00 | 0 | 0 | 0 | 0 | 0 | 0 | 0 | 00 | 0 | 0
0 | 0 | 0 | 00 | 0 | 0 | 0 | 0 | 0 | 0 | 0 | 00 | 0 | 0
0 | 0 | 0 | 00 | 0 | 0 | 0 | 0 | 0 | 0 | 0 | 00 | 0 | 0
0 | 0 | 0 | 00 | 0 | 0 | 0 | 0 | 0 | 0 | 0 | 00 | 0 | 0
0 | 0 | 0 | 00 | 0 | 0 | 0 | 0 | 0 | 0 | 0 | 00 | 0 | 0
0 | 0 | 0 | 00 | 0 | 0 | 0 | 0 | 0 | 0 | 0 | 00 | 0 | 0
0 | 0 | 0 | 00 | 0 | 0 | 0 | 0 | 0 | 0 | 0 | 00 | 0 | 0
0 | 0 | 0 | 00 | 0 | 0 | 0 | 0 | 0 | 0 | 0 | 00 | 0 | 0
0 | 0 | 0 | 00 | 0 | 0 | 0 | 0 | 0 | 0 | 0 | 00 | 0 | 0
0 | 0 | 0 | 00 | 0 | 0 | 0 | 0 | 0 | 0 | 0 | 00 | 0 | 0
0 | 0 | 0 | 00 | 0 | 0 | 0 | 0 | 0 | 0 | 0 | 00 | 0 | 0
0 | 0 | 0 | 00 | 0 | 0 | 0 | 0 | 0 | 0 | 0 | 00 | 0 | 0
0 | 0 | 0 | 00 | 0 | 0 | 0 | 0 | 0 | 0 | 0 | 00 | 0 | 0
0 | 0 | 0 | 00 | 0 | 0 | 0 | 0 | 0 | 0 | 0 | 00 | 0 | 0
0 | 0 | 0 | 00 | 0 | 0 | 0 | 0 | 0 | 0 | 0 | 00 | 0 | 0
0 | 0 | 0 | 00 | 0 | 0 | 0 | 0 | 0 | 0 | 0 | 00 | 0 | 0
0 | 0 | 0 | 00 | 0 | 0 | 0 | 0 | 0 | 0 | 0 | 00 | 0 | 0
0 | 0 | 0 | 00 | 0 | 0 | 0 | 0 | 0 | 0 | 0 | 00 | 0 | 0
0 | 0 | 0 | 00 | 0 | 0 | 0 | 0 | 0 | 0 | 0 | 00 | 0 | 0
0 | 0 | 0 | 00 | 0 | 0 | 0 | 0 | 0 | 0 | 0 | 00 | 0 | 0
0 | 0 | 0 | 00 | 0 | 0 | 0 | 0 | 0 | 0 | 0 | 00 | 0 | 0
0 | 0 | 0 | 00 | 0 | 0 | 0 | 0 | 0 | 0 | 0 | 00 | 0 | 0
0 | 0 | 0 | 00 | 0 | 0 | 0 | 0 | 0 | 0 | 0 | 00 | 0 | 0
0 | 0 | 0 | 00 | 0 | 0 | 0 | 0 | 0 | 0 | 0 | 00 | 0 | 0
0 | 0 | 0 | 00 | 0 | 0 | 0 | 0 | 0 | 0 | 0 | 00 | 0 | 0
0 | 0 | 0 | 00 | 0 | 0 | 0 | 0 | 0 | 0 | 0 | 00 | 0 | 0
0 | 0 | 0 | 00 | 0 | 0 | 0 | 0 | 0 | 0 | 0 | 00 | 0 | 0
0 | 0 | 0 | 00 | 0 | 0 | 0 | 0 | 0 | 0 | 0 | 00 | 0 | 0
0 | 0 | 0 | 00 | 0 | 0 | 0 | 0 | 0 | 0 | 0 | 00 | 0 | 0
0 | 0 | 0 | 00 | 0 | 0 | 0 | 0 | 0 | 0 | 0 | 00 | 0 | 0
0 | 0 | 0 | 00 | 0 | 0 | 0 | 0 | 0 | 0 | 0 | 00 | 0 | 0
0 | 0 | 0 | 00 | 0 | 0 | 0 | 0 | 0 | 0 | 0 | 00 | 0 | 0
0 | 0 | 0 | 00 | 0 | 0 | 0 | 0 | 0 | 0 | 0 | 00 | 0 | 0
0 | 0 | 0 | 00 | 0 | 0 | 0 | 0 | 0 | 0 | 0 | 00 | 0 | 0
0 | 0 | АП-08/15-АОВ2.К | 00 | 0 | 0 | 0 | 0 | 0 | 0 | 0 | 00 | 0 | 0
0 | 0 | 0 | 00 | 0 | 0 | 0 | 0 | 0 | 0 | 0 | 00 | 0 | 0
0 | 0 | 0 | 00 | 0 | 0 | 0 | 0 | 0 | 0 | 0 | 00 | 0 | 0
0 | 0 | 0 | 00 | 0 | 0 | 0 | 0 | 0 | 0 | 0 | 00 | 0 | 0
0 | 0 | 0 | 00 | 0 | 0 | 0 | 0 | 0 | 0 | 0 | 00 | 0 | 0
Обозначение кабеля, провода | Кабель, провод | 0 | Кабель, провод0 | 0 | 0 | Обозначение кабеля, провода | Участок трассы кабеля, провода | 0 | Обозначение кабеля, провода | 0 | 00 | 0 | 0
0 | по проекту | 0 | по проекту0 | 0 | 0 | 0 | в трубе стальной, Ø/м | 0 | 0 | в трубе ПВХ (п), ПНД (пн), металло-рукаве (м), Ø/м | в трубе ПВХ (п), ПНД (пн), металло-рукаве (м), Ø/м0 | 0 | 0
0 | Марка | Кол., число и сечение жил | Марка0 | 0 | Длина, м | 0 | 0 | 0 | 0 | 0 | 00 | 0 | 0
0 | 0 | 0 | 00 | 0 | 0 | 0 | 0 | 0 | 0 | 0 | 00 | 0 | 0
0 | 0 | 0 | 00 | 0 | 0 | 0 | 0 | 0 | 0 | 0 | 00 | 0 | 0
0 | 0 | 0 | 00 | 0 | 0 | 0 | 0 | 0 | 0 | 0 | 00 | 0 | 0
0 | 0 | 0 | 00 | 0 | 0 | 0 | 0 | 0 | 0 | 0 | 00 | 0 | 0
0 | 0 | 0 | 00 | 0 | 0 | 0 | 0 | 0 | 0 | 0 | 00 | 0 | 0
0 | 0 | 0 | 00 | 0 | 0 | 0 | 0 | 0 | 0 | 0 | 00 | 0 | 0
0 | 0 | 0 | 00 | 0 | 0 | 0 | 0 | 0 | 0 | 0 | 00 | 0 | 0
0 | 0 | 0 | 00 | 0 | 0 | 0 | 0 | 0 | 0 | 0 | 00 | 0 | 0
0 | 0 | 0 | 00 | 0 | 0 | 0 | 0 | 0 | 0 | 0 | 00 | 0 | 0
0 | 0 | 0 | 00 | 0 | 0 | 0 | 0 | 0 | 0 | 0 | 00 | 0 | 0
0 | 0 | 0 | 00 | 0 | 0 | 0 | 0 | 0 | 0 | 0 | 00 | 0 | 0
0 | 0 | 0 | 00 | 0 | 0 | 0 | 0 | 0 | 0 | 0 | 00 | 0 | 0
0 | 0 | 0 | 00 | 0 | 0 | 0 | 0 | 0 | 0 | 0 | 00 | 0 | 0
0 | 0 | 0 | 00 | 0 | 0 | 0 | 0 | 0 | 0 | 0 | 00 | 0 | 0
0 | 0 | 0 | 00 | 0 | 0 | 0 | 0 | 0 | 0 | 0 | 00 | 0 | 0
0 | 0 | 0 | 00 | 0 | 0 | 0 | 0 | 0 | 0 | 0 | 00 | 0 | 0
0 | 0 | 0 | 00 | 0 | 0 | 0 | 0 | 0 | 0 | 0 | 00 | 0 | 0
0 | 0 | 0 | 00 | 0 | 0 | 0 | 0 | 0 | 0 | 0 | 00 | 0 | 0
0 | 0 | 0 | 00 | 0 | 0 | 0 | 0 | 0 | 0 | 0 | 00 | 0 | 0
0 | 0 | 0 | 00 | 0 | 0 | 0 | 0 | 0 | 0 | 0 | 00 | 0 | 0
0 | 0 | 0 | 00 | 0 | 0 | 0 | 0 | 0 | 0 | 0 | 00 | 0 | 0
0 | 0 | 0 | 00 | 0 | 0 | 0 | 0 | 0 | 0 | 0 | 00 | 0 | 0
0 | 0 | 0 | 00 | 0 | 0 | 0 | 0 | 0 | 0 | 0 | 00 | 0 | 0
0 | 0 | 0 | 00 | 0 | 0 | 0 | 0 | 0 | 0 | 0 | 00 | 0 | 0
0 | 0 | 0 | 00 | 0 | 0 | 0 | 0 | 0 | 0 | 0 | 00 | 0 | 0
0 | 0 | 0 | 00 | 0 | 0 | 0 | 0 | 0 | 0 | 0 | 00 | 0 | 0
0 | 0 | 0 | 00 | 0 | 0 | 0 | 0 | 0 | 0 | 0 | 00 | 0 | 0
0 | 0 | 0 | 00 | 0 | 0 | 0 | 0 | 0 | 0 | 0 | 00 | 0 | 0
0 | 0 | 0 | 00 | 0 | 0 | 0 | 0 | 0 | 0 | 0 | 00 | 0 | 0
0 | 0 | 0 | 00 | 0 | 0 | 0 | 0 | 0 | 0 | 0 | 00 | 0 | 0
0 | 0 | 0 | 00 | 0 | 0 | 0 | 0 | 0 | 0 | 0 | 00 | 0 | 0
0 | 0 | 0 | 00 | 0 | 0 | 0 | 0 | 0 | 0 | 0 | 00 | 0 | 0
0 | 0 | 0 | 00 | 0 | 0 | 0 | 0 | 0 | 0 | 0 | 00 | 0 | 0
0 | 0 | 0 | 00 | 0 | 0 | 0 | 0 | 0 | 0 | 0 | 00 | 0 | 0
0 | 0 | 0 | 00 | 0 | 0 | 0 | 0 | 0 | 0 | 0 | 00 | 0 | 0
0 | 0 | АП-08/15-АОВ2.К | 00 | 0 | 0 | 0 | 0 | 0 | 0 | 0 | 00 | 0 | 0
0 | 0 | 0 | 00 | 0 | 0 | 0 | 0 | 0 | 0 | 0 | 00 | 0 | 0
0 | 0 | 0 | 00 | 0 | 0 | 0 | 0 | 0 | 0 | 0 | 00 | 0 | 0
0 | 0 | 0 | 00 | 0 | 0 | 0 | 0 | 0 | 0 | 0 | 00 | 0 | 0
0 | 0 | 0 | 00 | 0 | 0 | 0 | 0 | 0 | 0 | 0 | 00 | 0 | 0
Обозначение кабеля, провода | Кабель, провод | 0 | Кабель, провод0 | 0 | 0 | Обозначение кабеля, провода | Участок трассы кабеля, провода | 0 | Обозначение кабеля, провода | 0 | 00 | 0 | 0
0 | по проекту | 0 | по проекту0 | 0 | 0 | 0 | в трубе стальной, Ø/м | 0 | 0 | в трубе ПВХ (п), ПНД (пн), металло-рукаве (м), Ø/м | в трубе ПВХ (п), ПНД (пн), металло-рукаве (м), Ø/м0 | 0 | 0
0 | Марка | Кол., число и сечение жил | Марка0 | 0 | Длина, м | 0 | 0 | 0 | 0 | 0 | 00 | 0 | 0
0 | 0 | 0 | 00 | 0 | 0 | 0 | 0 | 0 | 0 | 0 | 00 | 0 | 0
0 | 0 | 0 | 00 | 0 | 0 | 0 | 0 | 0 | 0 | 0 | 00 | 0 | 0
0 | 0 | 0 | 00 | 0 | 0 | 0 | 0 | 0 | 0 | 0 | 00 | 0 | 0
0 | 0 | 0 | 00 | 0 | 0 | 0 | 0 | 0 | 0 | 0 | 00 | 0 | 0
0 | 0 | 0 | 00 | 0 | 0 | 0 | 0 | 0 | 0 | 0 | 00 | 0 | 0
0 | 0 | 0 | 00 | 0 | 0 | 0 | 0 | 0 | 0 | 0 | 00 | 0 | 0
0 | 0 | 0 | 00 | 0 | 0 | 0 | 0 | 0 | 0 | 0 | 00 | 0 | 0
0 | 0 | 0 | 00 | 0 | 0 | 0 | 0 | 0 | 0 | 0 | 00 | 0 | 0
0 | 0 | 0 | 00 | 0 | 0 | 0 | 0 | 0 | 0 | 0 | 00 | 0 | 0
0 | 0 | 0 | 00 | 0 | 0 | 0 | 0 | 0 | 0 | 0 | 00 | 0 | 0
0 | 0 | 0 | 00 | 0 | 0 | 0 | 0 | 0 | 0 | 0 | 00 | 0 | 0
0 | 0 | 0 | 00 | 0 | 0 | 0 | 0 | 0 | 0 | 0 | 00 | 0 | 0
0 | 0 | 0 | 00 | 0 | 0 | 0 | 0 | 0 | 0 | 0 | 00 | 0 | 0
0 | 0 | 0 | 00 | 0 | 0 | 0 | 0 | 0 | 0 | 0 | 00 | 0 | 0
0 | 0 | 0 | 00 | 0 | 0 | 0 | 0 | 0 | 0 | 0 | 00 | 0 | 0
0 | 0 | 0 | 00 | 0 | 0 | 0 | 0 | 0 | 0 | 0 | 00 | 0 | 0
0 | 0 | 0 | 00 | 0 | 0 | 0 | 0 | 0 | 0 | 0 | 00 | 0 | 0
0 | 0 | 0 | 00 | 0 | 0 | 0 | 0 | 0 | 0 | 0 | 00 | 0 | 0
0 | 0 | 0 | 00 | 0 | 0 | 0 | 0 | 0 | 0 | 0 | 00 | 0 | 0
0 | 0 | 0 | 00 | 0 | 0 | 0 | 0 | 0 | 0 | 0 | 00 | 0 | 0
0 | 0 | 0 | 00 | 0 | 0 | 0 | 0 | 0 | 0 | 0 | 00 | 0 | 0
0 | 0 | 0 | 00 | 0 | 0 | 0 | 0 | 0 | 0 | 0 | 00 | 0 | 0
0 | 0 | 0 | 00 | 0 | 0 | 0 | 0 | 0 | 0 | 0 | 00 | 0 | 0
0 | 0 | 0 | 00 | 0 | 0 | 0 | 0 | 0 | 0 | 0 | 00 | 0 | 0
0 | 0 | 0 | 00 | 0 | 0 | 0 | 0 | 0 | 0 | 0 | 00 | 0 | 0
0 | 0 | 0 | 00 | 0 | 0 | 0 | 0 | 0 | 0 | 0 | 00 | 0 | 0
0 | 0 | 0 | 00 | 0 | 0 | 0 | 0 | 0 | 0 | 0 | 00 | 0 | 0
0 | 0 | 0 | 00 | 0 | 0 | 0 | 0 | 0 | 0 | 0 | 00 | 0 | 0
0 | 0 | 0 | 00 | 0 | 0 | 0 | 0 | 0 | 0 | 0 | 00 | 0 | 0
0 | 0 | 0 | 00 | 0 | 0 | 0 | 0 | 0 | 0 | 0 | 00 | 0 | 0
0 | 0 | 0 | 00 | 0 | 0 | 0 | 0 | 0 | 0 | 0 | 00 | 0 | 0
0 | 0 | 0 | 00 | 0 | 0 | 0 | 0 | 0 | 0 | 0 | 00 | 0 | 0
0 | 0 | 0 | 00 | 0 | 0 | 0 | 0 | 0 | 0 | 0 | 00 | 0 | 0
0 | 0 | 0 | 00 | 0 | 0 | 0 | 0 | 0 | 0 | 0 | 00 | 0 | 0
0 | 0 | 0 | 00 | 0 | 0 | 0 | 0 | 0 | 0 | 0 | 00 | 0 | 0
0 | 0 | АП-08/15-АОВ2.К | 00 | 0 | 0 | 0 | 0 | 0 | 0 | 0 | 00 | 0 | 0
0 | 0 | 0 | 00 | 0 | 0 | 0 | 0 | 0 | 0 | 0 | 00 | 0 | 0
0 | 0 | 0 | 00 | 0 | 0 | 0 | 0 | 0 | 0 | 0 | 00 | 0 | 0
0 | 0 | 0 | 00 | 0 | 0 | 0 | 0 | 0 | 0 | 0 | 00 | 0 | 0
0 | 0 | 0 | 00 | 0 | 0 | 0 | 0 | 0 | 0 | 0 | 00 | 0 | 0
Обозначение кабеля, провода | Кабель, провод | 0 | Кабель, провод0 | 0 | 0 | Обозначение кабеля, провода | Участок трассы кабеля, провода | 0 | Обозначение кабеля, провода | 0 | 00 | 0 | 0
0 | по проекту | 0 | по проекту0 | 0 | 0 | 0 | в трубе стальной, Ø/м | 0 | 0 | в трубе ПВХ (п), ПНД (пн), металло-рукаве (м), Ø/м | в трубе ПВХ (п), ПНД (пн), металло-рукаве (м), Ø/м0 | 0 | 0
0 | Марка | Кол., число и сечение жил | Марка0 | 0 | Длина, м | 0 | 0 | 0 | 0 | 0 | 00 | 0 | 0
0 | 0 | 0 | 00 | 0 | 0 | 0 | 0 | 0 | 0 | 0 | 00 | 0 | 0
0 | 0 | 0 | 00 | 0 | 0 | 0 | 0 | 0 | 0 | 0 | 00 | 0 | 0
0 | 0 | 0 | 00 | 0 | 0 | 0 | 0 | 0 | 0 | 0 | 00 | 0 | 0
0 | 0 | 0 | 00 | 0 | 0 | 0 | 0 | 0 | 0 | 0 | 00 | 0 | 0
0 | 0 | 0 | 00 | 0 | 0 | 0 | 0 | 0 | 0 | 0 | 00 | 0 | 0
0 | 0 | 0 | 00 | 0 | 0 | 0 | 0 | 0 | 0 | 0 | 00 | 0 | 0
0 | 0 | 0 | 00 | 0 | 0 | 0 | 0 | 0 | 0 | 0 | 00 | 0 | 0
0 | 0 | 0 | 00 | 0 | 0 | 0 | 0 | 0 | 0 | 0 | 00 | 0 | 0
0 | 0 | 0 | 00 | 0 | 0 | 0 | 0 | 0 | 0 | 0 | 00 | 0 | 0
0 | 0 | 0 | 00 | 0 | 0 | 0 | 0 | 0 | 0 | 0 | 00 | 0 | 0
0 | 0 | 0 | 00 | 0 | 0 | 0 | 0 | 0 | 0 | 0 | 00 | 0 | 0
0 | 0 | 0 | 00 | 0 | 0 | 0 | 0 | 0 | 0 | 0 | 00 | 0 | 0
0 | 0 | 0 | 00 | 0 | 0 | 0 | 0 | 0 | 0 | 0 | 00 | 0 | 0
0 | 0 | 0 | 00 | 0 | 0 | 0 | 0 | 0 | 0 | 0 | 00 | 0 | 0
0 | 0 | 0 | 00 | 0 | 0 | 0 | 0 | 0 | 0 | 0 | 00 | 0 | 0
0 | 0 | 0 | 00 | 0 | 0 | 0 | 0 | 0 | 0 | 0 | 00 | 0 | 0
0 | 0 | 0 | 00 | 0 | 0 | 0 | 0 | 0 | 0 | 0 | 00 | 0 | 0
0 | 0 | 0 | 00 | 0 | 0 | 0 | 0 | 0 | 0 | 0 | 00 | 0 | 0
0 | 0 | 0 | 00 | 0 | 0 | 0 | 0 | 0 | 0 | 0 | 00 | 0 | 0
0 | 0 | 0 | 00 | 0 | 0 | 0 | 0 | 0 | 0 | 0 | 00 | 0 | 0
0 | 0 | 0 | 00 | 0 | 0 | 0 | 0 | 0 | 0 | 0 | 00 | 0 | 0
0 | 0 | 0 | 00 | 0 | 0 | 0 | 0 | 0 | 0 | 0 | 00 | 0 | 0
0 | 0 | 0 | 00 | 0 | 0 | 0 | 0 | 0 | 0 | 0 | 00 | 0 | 0
0 | 0 | 0 | 00 | 0 | 0 | 0 | 0 | 0 | 0 | 0 | 00 | 0 | 0
0 | 0 | 0 | 00 | 0 | 0 | 0 | 0 | 0 | 0 | 0 | 00 | 0 | 0
0 | 0 | 0 | 00 | 0 | 0 | 0 | 0 | 0 | 0 | 0 | 00 | 0 | 0
0 | 0 | 0 | 00 | 0 | 0 | 0 | 0 | 0 | 0 | 0 | 00 | 0 | 0
0 | 0 | 0 | 00 | 0 | 0 | 0 | 0 | 0 | 0 | 0 | 00 | 0 | 0
0 | 0 | 0 | 00 | 0 | 0 | 0 | 0 | 0 | 0 | 0 | 00 | 0 | 0
0 | 0 | 0 | 00 | 0 | 0 | 0 | 0 | 0 | 0 | 0 | 00 | 0 | 0
0 | 0 | 0 | 00 | 0 | 0 | 0 | 0 | 0 | 0 | 0 | 00 | 0 | 0
0 | 0 | 0 | 00 | 0 | 0 | 0 | 0 | 0 | 0 | 0 | 00 | 0 | 0
0 | 0 | 0 | 00 | 0 | 0 | 0 | 0 | 0 | 0 | 0 | 00 | 0 | 0
0 | 0 | 0 | 00 | 0 | 0 | 0 | 0 | 0 | 0 | 0 | 00 | 0 | 0
0 | 0 | 0 | 00 | 0 | 0 | 0 | 0 | 0 | 0 | 0 | 00 | 0 | 0
0 | 0 | АП-08/15-АОВ2.К | 00 | 0 | 0 | 0 | 0 | 0 | 0 | 0 | 00 | 0 | 0
0 | 0 | 0 | 00 | 0 | 0 | 0 | 0 | 0 | 0 | 0 | 00 | 0 | 0
0 | 0 | 0 | 00 | 0 | 0 | 0 | 0 | 0 | 0 | 0 | 00 | 0 | 0
0 | 0 | 0 | 00 | 0 | 0 | 0 | 0 | 0 | 0 | 0 | 00 | 0 | 0
0 | 0 | 0 | 00 | 0 | 0 | 0 | 0 | 0 | 0 | 0 | 00 | 0 | 0
Обозначение кабеля, провода | Кабель, провод | 0 | Кабель, провод0 | 0 | 0 | Обозначение кабеля, провода | Участок трассы кабеля, провода | 0 | Обозначение кабеля, провода | 0 | 00 | 0 | 0
0 | по проекту | 0 | по проекту0 | 0 | 0 | 0 | в трубе стальной, Ø/м | 0 | 0 | в трубе ПВХ (п), ПНД (пн), металло-рукаве (м), Ø/м | в трубе ПВХ (п), ПНД (пн), металло-рукаве (м), Ø/м0 | 0 | 0
0 | Марка | Кол., число и сечение жил | Марка0 | 0 | Длина, м | 0 | 0 | 0 | 0 | 0 | 00 | 0 | 0
0 | 0 | 0 | 00 | 0 | 0 | 0 | 0 | 0 | 0 | 0 | 00 | 0 | 0
0 | 0 | 0 | 00 | 0 | 0 | 0 | 0 | 0 | 0 | 0 | 00 | 0 | 0
0 | 0 | 0 | 00 | 0 | 0 | 0 | 0 | 0 | 0 | 0 | 00 | 0 | 0
0 | 0 | 0 | 00 | 0 | 0 | 0 | 0 | 0 | 0 | 0 | 00 | 0 | 0
0 | 0 | 0 | 00 | 0 | 0 | 0 | 0 | 0 | 0 | 0 | 00 | 0 | 0
0 | 0 | 0 | 00 | 0 | 0 | 0 | 0 | 0 | 0 | 0 | 00 | 0 | 0
0 | 0 | 0 | 00 | 0 | 0 | 0 | 0 | 0 | 0 | 0 | 00 | 0 | 0
0 | 0 | 0 | 00 | 0 | 0 | 0 | 0 | 0 | 0 | 0 | 00 | 0 | 0
0 | 0 | 0 | 00 | 0 | 0 | 0 | 0 | 0 | 0 | 0 | 00 | 0 | 0
0 | 0 | 0 | 00 | 0 | 0 | 0 | 0 | 0 | 0 | 0 | 00 | 0 | 0
0 | 0 | 0 | 00 | 0 | 0 | 0 | 0 | 0 | 0 | 0 | 00 | 0 | 0
0 | 0 | 0 | 00 | 0 | 0 | 0 | 0 | 0 | 0 | 0 | 00 | 0 | 0
0 | 0 | 0 | 00 | 0 | 0 | 0 | 0 | 0 | 0 | 0 | 00 | 0 | 0
0 | 0 | 0 | 00 | 0 | 0 | 0 | 0 | 0 | 0 | 0 | 00 | 0 | 0
0 | 0 | 0 | 00 | 0 | 0 | 0 | 0 | 0 | 0 | 0 | 00 | 0 | 0
0 | 0 | 0 | 00 | 0 | 0 | 0 | 0 | 0 | 0 | 0 | 00 | 0 | 0
0 | 0 | 0 | 00 | 0 | 0 | 0 | 0 | 0 | 0 | 0 | 00 | 0 | 0
0 | 0 | 0 | 00 | 0 | 0 | 0 | 0 | 0 | 0 | 0 | 00 | 0 | 0
0 | 0 | 0 | 00 | 0 | 0 | 0 | 0 | 0 | 0 | 0 | 00 | 0 | 0
0 | 0 | 0 | 00 | 0 | 0 | 0 | 0 | 0 | 0 | 0 | 00 | 0 | 0
0 | 0 | 0 | 00 | 0 | 0 | 0 | 0 | 0 | 0 | 0 | 00 | 0 | 0
0 | 0 | 0 | 00 | 0 | 0 | 0 | 0 | 0 | 0 | 0 | 00 | 0 | 0
0 | 0 | 0 | 00 | 0 | 0 | 0 | 0 | 0 | 0 | 0 | 00 | 0 | 0
0 | 0 | 0 | 00 | 0 | 0 | 0 | 0 | 0 | 0 | 0 | 00 | 0 | 0
0 | 0 | 0 | 00 | 0 | 0 | 0 | 0 | 0 | 0 | 0 | 00 | 0 | 0
0 | 0 | 0 | 00 | 0 | 0 | 0 | 0 | 0 | 0 | 0 | 00 | 0 | 0
0 | 0 | 0 | 00 | 0 | 0 | 0 | 0 | 0 | 0 | 0 | 00 | 0 | 0
0 | 0 | 0 | 00 | 0 | 0 | 0 | 0 | 0 | 0 | 0 | 00 | 0 | 0
0 | 0 | 0 | 00 | 0 | 0 | 0 | 0 | 0 | 0 | 0 | 00 | 0 | 0
0 | 0 | 0 | 00 | 0 | 0 | 0 | 0 | 0 | 0 | 0 | 00 | 0 | 0
0 | 0 | 0 | 00 | 0 | 0 | 0 | 0 | 0 | 0 | 0 | 00 | 0 | 0
0 | 0 | 0 | 00 | 0 | 0 | 0 | 0 | 0 | 0 | 0 | 00 | 0 | 0
0 | 0 | 0 | 00 | 0 | 0 | 0 | 0 | 0 | 0 | 0 | 00 | 0 | 0
0 | 0 | 0 | 00 | 0 | 0 | 0 | 0 | 0 | 0 | 0 | 00 | 0 | 0
0 | 0 | 0 | 00 | 0 | 0 | 0 | 0 | 0 | 0 | 0 | 00 | 0 | 0
0 | 0 | АП-08/15-АОВ2.К | 00 | 0 | 0 | 0 | 0 | 0 | 0 | 0 | 00 | 0 | 0
0 | 0 | 0 | 00 | 0 | 0 | 0 | 0 | 0 | 0 | 0 | 00 | 0 | 0
0 | 0 | 0 | 00 | 0 | 0 | 0 | 0 | 0 | 0 | 0 | 00 | 0 | 0
0 | 0 | 0 | 00 | 0 | 0 | 0 | 0 | 0 | 0 | 0 | 00 | 0 | 0
0 | 0 | 0 | 00 | 0 | 0 | 0 | 0 | 0 | 0 | 0 | 00 | 0 | 0
Обозначение кабеля, провода | Кабель, провод | 0 | Кабель, провод0 | 0 | 0 | Обозначение кабеля, провода | Участок трассы кабеля, провода | 0 | Обозначение кабеля, провода | 0 | 00 | 0 | 0
0 | по проекту | 0 | по проекту0 | 0 | 0 | 0 | в трубе стальной, Ø/м | 0 | 0 | в трубе ПВХ (п), ПНД (пн), металло-рукаве (м), Ø/м | в трубе ПВХ (п), ПНД (пн), металло-рукаве (м), Ø/м0 | 0 | 0
0 | Марка | Кол., число и сечение жил | Марка0 | 0 | Длина, м | 0 | 0 | 0 | 0 | 0 | 00 | 0 | 0
0 | 0 | 0 | 00 | 0 | 0 | 0 | 0 | 0 | 0 | 0 | 00 | 0 | 0
0 | 0 | 0 | 00 | 0 | 0 | 0 | 0 | 0 | 0 | 0 | 00 | 0 | 0
0 | 0 | 0 | 00 | 0 | 0 | 0 | 0 | 0 | 0 | 0 | 00 | 0 | 0
0 | 0 | 0 | 00 | 0 | 0 | 0 | 0 | 0 | 0 | 0 | 00 | 0 | 0
0 | 0 | 0 | 00 | 0 | 0 | 0 | 0 | 0 | 0 | 0 | 00 | 0 | 0
0 | 0 | 0 | 00 | 0 | 0 | 0 | 0 | 0 | 0 | 0 | 00 | 0 | 0
0 | 0 | 0 | 00 | 0 | 0 | 0 | 0 | 0 | 0 | 0 | 00 | 0 | 0
0 | 0 | 0 | 00 | 0 | 0 | 0 | 0 | 0 | 0 | 0 | 00 | 0 | 0
0 | 0 | 0 | 00 | 0 | 0 | 0 | 0 | 0 | 0 | 0 | 00 | 0 | 0
0 | 0 | 0 | 00 | 0 | 0 | 0 | 0 | 0 | 0 | 0 | 00 | 0 | 0
0 | 0 | 0 | 00 | 0 | 0 | 0 | 0 | 0 | 0 | 0 | 00 | 0 | 0
0 | 0 | 0 | 00 | 0 | 0 | 0 | 0 | 0 | 0 | 0 | 00 | 0 | 0
0 | 0 | 0 | 00 | 0 | 0 | 0 | 0 | 0 | 0 | 0 | 00 | 0 | 0
0 | 0 | 0 | 00 | 0 | 0 | 0 | 0 | 0 | 0 | 0 | 00 | 0 | 0
0 | 0 | 0 | 00 | 0 | 0 | 0 | 0 | 0 | 0 | 0 | 00 | 0 | 0
0 | 0 | 0 | 00 | 0 | 0 | 0 | 0 | 0 | 0 | 0 | 00 | 0 | 0
0 | 0 | 0 | 00 | 0 | 0 | 0 | 0 | 0 | 0 | 0 | 00 | 0 | 0
0 | 0 | 0 | 00 | 0 | 0 | 0 | 0 | 0 | 0 | 0 | 00 | 0 | 0
0 | 0 | 0 | 00 | 0 | 0 | 0 | 0 | 0 | 0 | 0 | 00 | 0 | 0
0 | 0 | 0 | 00 | 0 | 0 | 0 | 0 | 0 | 0 | 0 | 00 | 0 | 0
0 | 0 | 0 | 00 | 0 | 0 | 0 | 0 | 0 | 0 | 0 | 00 | 0 | 0
0 | 0 | 0 | 00 | 0 | 0 | 0 | 0 | 0 | 0 | 0 | 00 | 0 | 0
0 | 0 | 0 | 00 | 0 | 0 | 0 | 0 | 0 | 0 | 0 | 00 | 0 | 0
0 | 0 | 0 | 00 | 0 | 0 | 0 | 0 | 0 | 0 | 0 | 00 | 0 | 0
0 | 0 | 0 | 00 | 0 | 0 | 0 | 0 | 0 | 0 | 0 | 00 | 0 | 0
0 | 0 | 0 | 00 | 0 | 0 | 0 | 0 | 0 | 0 | 0 | 00 | 0 | 0
0 | 0 | 0 | 00 | 0 | 0 | 0 | 0 | 0 | 0 | 0 | 00 | 0 | 0
0 | 0 | 0 | 00 | 0 | 0 | 0 | 0 | 0 | 0 | 0 | 00 | 0 | 0
0 | 0 | 0 | 00 | 0 | 0 | 0 | 0 | 0 | 0 | 0 | 00 | 0 | 0
0 | 0 | 0 | 00 | 0 | 0 | 0 | 0 | 0 | 0 | 0 | 00 | 0 | 0
0 | 0 | 0 | 00 | 0 | 0 | 0 | 0 | 0 | 0 | 0 | 00 | 0 | 0
0 | 0 | 0 | 00 | 0 | 0 | 0 | 0 | 0 | 0 | 0 | 00 | 0 | 0
0 | 0 | 0 | 00 | 0 | 0 | 0 | 0 | 0 | 0 | 0 | 00 | 0 | 0
0 | 0 | 0 | 00 | 0 | 0 | 0 | 0 | 0 | 0 | 0 | 00 | 0 | 0
0 | 0 | 0 | 00 | 0 | 0 | 0 | 0 | 0 | 0 | 0 | 00 | 0 | 0
0 | 0 | АП-08/15-АОВ2.К | 00 | 0 | 0 | 0 | 0 | 0 | 0 | 0 | 00 | 0 | 0
0 | 0 | 0 | 00 | 0 | 0 | 0 | 0 | 0 | 0 | 0 | 00 | 0 | 0
0 | 0 | 0 | 00 | 0 | 0 | 0 | 0 | 0 | 0 | 0 | 00 | 0 | 0
0 | 0 | 0 | 00 | 0 | 0 | 0 | 0 | 0 | 0 | 0 | 00 | 0 | 0
0 | 0 | 0 | 00 | 0 | 0 | 0 | 0 | 0 | 0 | 0 | 00 | 0 | 0
Обозначение кабеля, провода | Кабель, провод | 0 | Кабель, провод0 | 0 | 0 | Обозначение кабеля, провода | Участок трассы кабеля, провода | 0 | Обозначение кабеля, провода | 0 | 00 | 0 | 0
0 | по проекту | 0 | по проекту0 | 0 | 0 | 0 | в трубе стальной, Ø/м | 0 | 0 | в трубе ПВХ (п), ПНД (пн), металло-рукаве (м), Ø/м | в трубе ПВХ (п), ПНД (пн), металло-рукаве (м), Ø/м0 | 0 | 0
0 | Марка | Кол., число и сечение жил | Марка0 | 0 | Длина, м | 0 | 0 | 0 | 0 | 0 | 00 | 0 | 0
0 | 0 | 0 | 00 | 0 | 0 | 0 | 0 | 0 | 0 | 0 | 00 | 0 | 0
0 | 0 | 0 | 00 | 0 | 0 | 0 | 0 | 0 | 0 | 0 | 00 | 0 | 0
0 | 0 | 0 | 00 | 0 | 0 | 0 | 0 | 0 | 0 | 0 | 00 | 0 | 0
0 | 0 | 0 | 00 | 0 | 0 | 0 | 0 | 0 | 0 | 0 | 00 | 0 | 0
0 | 0 | 0 | 00 | 0 | 0 | 0 | 0 | 0 | 0 | 0 | 00 | 0 | 0
0 | 0 | 0 | 00 | 0 | 0 | 0 | 0 | 0 | 0 | 0 | 00 | 0 | 0
0 | 0 | 0 | 00 | 0 | 0 | 0 | 0 | 0 | 0 | 0 | 00 | 0 | 0
0 | 0 | 0 | 00 | 0 | 0 | 0 | 0 | 0 | 0 | 0 | 00 | 0 | 0
0 | 0 | 0 | 00 | 0 | 0 | 0 | 0 | 0 | 0 | 0 | 00 | 0 | 0
0 | 0 | 0 | 00 | 0 | 0 | 0 | 0 | 0 | 0 | 0 | 00 | 0 | 0
0 | 0 | 0 | 00 | 0 | 0 | 0 | 0 | 0 | 0 | 0 | 00 | 0 | 0
0 | 0 | 0 | 00 | 0 | 0 | 0 | 0 | 0 | 0 | 0 | 00 | 0 | 0
0 | 0 | 0 | 00 | 0 | 0 | 0 | 0 | 0 | 0 | 0 | 00 | 0 | 0
0 | 0 | 0 | 00 | 0 | 0 | 0 | 0 | 0 | 0 | 0 | 00 | 0 | 0
0 | 0 | 0 | 00 | 0 | 0 | 0 | 0 | 0 | 0 | 0 | 00 | 0 | 0
0 | 0 | 0 | 00 | 0 | 0 | 0 | 0 | 0 | 0 | 0 | 00 | 0 | 0
0 | 0 | 0 | 00 | 0 | 0 | 0 | 0 | 0 | 0 | 0 | 00 | 0 | 0
0 | 0 | 0 | 00 | 0 | 0 | 0 | 0 | 0 | 0 | 0 | 00 | 0 | 0
0 | 0 | 0 | 00 | 0 | 0 | 0 | 0 | 0 | 0 | 0 | 00 | 0 | 0
0 | 0 | 0 | 00 | 0 | 0 | 0 | 0 | 0 | 0 | 0 | 00 | 0 | 0
0 | 0 | 0 | 00 | 0 | 0 | 0 | 0 | 0 | 0 | 0 | 00 | 0 | 0
0 | 0 | 0 | 00 | 0 | 0 | 0 | 0 | 0 | 0 | 0 | 00 | 0 | 0
0 | 0 | 0 | 00 | 0 | 0 | 0 | 0 | 0 | 0 | 0 | 00 | 0 | 0
0 | 0 | 0 | 00 | 0 | 0 | 0 | 0 | 0 | 0 | 0 | 00 | 0 | 0
0 | 0 | 0 | 00 | 0 | 0 | 0 | 0 | 0 | 0 | 0 | 00 | 0 | 0
0 | 0 | 0 | 00 | 0 | 0 | 0 | 0 | 0 | 0 | 0 | 00 | 0 | 0
0 | 0 | 0 | 00 | 0 | 0 | 0 | 0 | 0 | 0 | 0 | 00 | 0 | 0
0 | 0 | 0 | 00 | 0 | 0 | 0 | 0 | 0 | 0 | 0 | 00 | 0 | 0
0 | 0 | 0 | 00 | 0 | 0 | 0 | 0 | 0 | 0 | 0 | 00 | 0 | 0
0 | 0 | 0 | 00 | 0 | 0 | 0 | 0 | 0 | 0 | 0 | 00 | 0 | 0
0 | 0 | 0 | 00 | 0 | 0 | 0 | 0 | 0 | 0 | 0 | 00 | 0 | 0
0 | 0 | 0 | 00 | 0 | 0 | 0 | 0 | 0 | 0 | 0 | 00 | 0 | 0
0 | 0 | 0 | 00 | 0 | 0 | 0 | 0 | 0 | 0 | 0 | 00 | 0 | 0
0 | 0 | 0 | 00 | 0 | 0 | 0 | 0 | 0 | 0 | 0 | 00 | 0 | 0
0 | 0 | 0 | 00 | 0 | 0 | 0 | 0 | 0 | 0 | 0 | 00 | 0 | 0
0 | 0 | АП-08/15-АОВ2.К | 00 | 0 | 0 | 0 | 0 | 0 | 0 | 0 | 00 | 0 | 0
0 | 0 | 0 | 00 | 0 | 0 | 0 | 0 | 0 | 0 | 0 | 00 | 0 | 0
0 | 0 | 0 | 00 | 0 | 0 | 0 | 0 | 0 | 0 | 0 | 00 | 0 | 0
0 | 0 | 0 | 00 | 0 | 0 | 0 | 0 | 0 | 0 | 0 | 00 | 0 | 0
0 | 0 | 0 | 00 | 0 | 0 | 0 | 0 | 0 | 0 | 0 | 00 | 0 | 0
Обозначение кабеля, провода | Кабель, провод | 0 | Кабель, провод0 | 0 | 0 | Обозначение кабеля, провода | Участок трассы кабеля, провода | 0 | Обозначение кабеля, провода | 0 | 00 | 0 | 0
0 | по проекту | 0 | по проекту0 | 0 | 0 | 0 | в трубе стальной, Ø/м | 0 | 0 | в трубе ПВХ (п), ПНД (пн), металло-рукаве (м), Ø/м | в трубе ПВХ (п), ПНД (пн), металло-рукаве (м), Ø/м0 | 0 | 0
0 | Марка | Кол., число и сечение жил | Марка0 | 0 | Длина, м | 0 | 0 | 0 | 0 | 0 | 00 | 0 | 0
0 | 0 | 0 | 00 | 0 | 0 | 0 | 0 | 0 | 0 | 0 | 00 | 0 | 0
0 | 0 | 0 | 00 | 0 | 0 | 0 | 0 | 0 | 0 | 0 | 00 | 0 | 0
0 | 0 | 0 | 00 | 0 | 0 | 0 | 0 | 0 | 0 | 0 | 00 | 0 | 0
0 | 0 | 0 | 00 | 0 | 0 | 0 | 0 | 0 | 0 | 0 | 00 | 0 | 0
0 | 0 | 0 | 00 | 0 | 0 | 0 | 0 | 0 | 0 | 0 | 00 | 0 | 0
0 | 0 | 0 | 00 | 0 | 0 | 0 | 0 | 0 | 0 | 0 | 00 | 0 | 0
0 | 0 | 0 | 00 | 0 | 0 | 0 | 0 | 0 | 0 | 0 | 00 | 0 | 0
0 | 0 | 0 | 00 | 0 | 0 | 0 | 0 | 0 | 0 | 0 | 00 | 0 | 0
0 | 0 | 0 | 00 | 0 | 0 | 0 | 0 | 0 | 0 | 0 | 00 | 0 | 0
0 | 0 | 0 | 00 | 0 | 0 | 0 | 0 | 0 | 0 | 0 | 00 | 0 | 0
0 | 0 | 0 | 00 | 0 | 0 | 0 | 0 | 0 | 0 | 0 | 00 | 0 | 0
0 | 0 | 0 | 00 | 0 | 0 | 0 | 0 | 0 | 0 | 0 | 00 | 0 | 0
0 | 0 | 0 | 00 | 0 | 0 | 0 | 0 | 0 | 0 | 0 | 00 | 0 | 0
0 | 0 | 0 | 00 | 0 | 0 | 0 | 0 | 0 | 0 | 0 | 00 | 0 | 0
0 | 0 | 0 | 00 | 0 | 0 | 0 | 0 | 0 | 0 | 0 | 00 | 0 | 0
0 | 0 | 0 | 00 | 0 | 0 | 0 | 0 | 0 | 0 | 0 | 00 | 0 | 0
0 | 0 | 0 | 00 | 0 | 0 | 0 | 0 | 0 | 0 | 0 | 00 | 0 | 0
0 | 0 | 0 | 00 | 0 | 0 | 0 | 0 | 0 | 0 | 0 | 00 | 0 | 0
0 | 0 | 0 | 00 | 0 | 0 | 0 | 0 | 0 | 0 | 0 | 00 | 0 | 0
0 | 0 | 0 | 00 | 0 | 0 | 0 | 0 | 0 | 0 | 0 | 00 | 0 | 0
0 | 0 | 0 | 00 | 0 | 0 | 0 | 0 | 0 | 0 | 0 | 00 | 0 | 0
0 | 0 | 0 | 00 | 0 | 0 | 0 | 0 | 0 | 0 | 0 | 00 | 0 | 0
0 | 0 | 0 | 00 | 0 | 0 | 0 | 0 | 0 | 0 | 0 | 00 | 0 | 0
0 | 0 | 0 | 00 | 0 | 0 | 0 | 0 | 0 | 0 | 0 | 00 | 0 | 0
0 | 0 | 0 | 00 | 0 | 0 | 0 | 0 | 0 | 0 | 0 | 00 | 0 | 0
0 | 0 | 0 | 00 | 0 | 0 | 0 | 0 | 0 | 0 | 0 | 00 | 0 | 0
0 | 0 | 0 | 00 | 0 | 0 | 0 | 0 | 0 | 0 | 0 | 00 | 0 | 0
0 | 0 | 0 | 00 | 0 | 0 | 0 | 0 | 0 | 0 | 0 | 00 | 0 | 0
0 | 0 | 0 | 00 | 0 | 0 | 0 | 0 | 0 | 0 | 0 | 00 | 0 | 0
0 | 0 | 0 | 00 | 0 | 0 | 0 | 0 | 0 | 0 | 0 | 00 | 0 | 0
0 | 0 | 0 | 00 | 0 | 0 | 0 | 0 | 0 | 0 | 0 | 00 | 0 | 0
0 | 0 | 0 | 00 | 0 | 0 | 0 | 0 | 0 | 0 | 0 | 00 | 0 | 0
0 | 0 | 0 | 00 | 0 | 0 | 0 | 0 | 0 | 0 | 0 | 00 | 0 | 0
0 | 0 | 0 | 00 | 0 | 0 | 0 | 0 | 0 | 0 | 0 | 00 | 0 | 0
0 | 0 | 0 | 00 | 0 | 0 | 0 | 0 | 0 | 0 | 0 | 00 | 0 | 0
0 | 0 | АП-08/15-АОВ2.К | 00 | 0 | 0 | 0 | 0 | 0 | 0 | 0 | 00 | 0 | 0
0 | 0 | 0 | 00 | 0 | 0 | 0 | 0 | 0 | 0 | 0 | 00 | 0 | 0
0 | 0 | 0 | 00 | 0 | 0 | 0 | 0 | 0 | 0 | 0 | 00 | 0 | 0
0 | 0 | 0 | 00 | 0 | 0 | 0 | 0 | 0 | 0 | 0 | 00 | 0 | 0
0 | 0 | 0 | 00 | 0 | 0 | 0 | 0 | 0 | 0 | 0 | 00 | 0 | 0
Обозначение кабеля, провода | Кабель, провод | 0 | Кабель, провод0 | 0 | 0 | Обозначение кабеля, провода | Участок трассы кабеля, провода | 0 | Обозначение кабеля, провода | 0 | 00 | 0 | 0
0 | по проекту | 0 | по проекту0 | 0 | 0 | 0 | в трубе стальной, Ø/м | 0 | 0 | в трубе ПВХ (п), ПНД (пн), металло-рукаве (м), Ø/м | в трубе ПВХ (п), ПНД (пн), металло-рукаве (м), Ø/м0 | 0 | 0
0 | Марка | Кол., число и сечение жил | Марка0 | 0 | Длина, м | 0 | 0 | 0 | 0 | 0 | 00 | 0 | 0
0 | 0 | 0 | 00 | 0 | 0 | 0 | 0 | 0 | 0 | 0 | 00 | 0 | 0
0 | 0 | 0 | 00 | 0 | 0 | 0 | 0 | 0 | 0 | 0 | 00 | 0 | 0
0 | 0 | 0 | 00 | 0 | 0 | 0 | 0 | 0 | 0 | 0 | 00 | 0 | 0
0 | 0 | 0 | 00 | 0 | 0 | 0 | 0 | 0 | 0 | 0 | 00 | 0 | 0
0 | 0 | 0 | 00 | 0 | 0 | 0 | 0 | 0 | 0 | 0 | 00 | 0 | 0
0 | 0 | 0 | 00 | 0 | 0 | 0 | 0 | 0 | 0 | 0 | 00 | 0 | 0
0 | 0 | 0 | 00 | 0 | 0 | 0 | 0 | 0 | 0 | 0 | 00 | 0 | 0
0 | 0 | 0 | 00 | 0 | 0 | 0 | 0 | 0 | 0 | 0 | 00 | 0 | 0
0 | 0 | 0 | 00 | 0 | 0 | 0 | 0 | 0 | 0 | 0 | 00 | 0 | 0
0 | 0 | 0 | 00 | 0 | 0 | 0 | 0 | 0 | 0 | 0 | 00 | 0 | 0
0 | 0 | 0 | 00 | 0 | 0 | 0 | 0 | 0 | 0 | 0 | 00 | 0 | 0
0 | 0 | 0 | 00 | 0 | 0 | 0 | 0 | 0 | 0 | 0 | 00 | 0 | 0
0 | 0 | 0 | 00 | 0 | 0 | 0 | 0 | 0 | 0 | 0 | 00 | 0 | 0
0 | 0 | 0 | 00 | 0 | 0 | 0 | 0 | 0 | 0 | 0 | 00 | 0 | 0
0 | 0 | 0 | 00 | 0 | 0 | 0 | 0 | 0 | 0 | 0 | 00 | 0 | 0
0 | 0 | 0 | 00 | 0 | 0 | 0 | 0 | 0 | 0 | 0 | 00 | 0 | 0
0 | 0 | 0 | 00 | 0 | 0 | 0 | 0 | 0 | 0 | 0 | 00 | 0 | 0
0 | 0 | 0 | 00 | 0 | 0 | 0 | 0 | 0 | 0 | 0 | 00 | 0 | 0
0 | 0 | 0 | 00 | 0 | 0 | 0 | 0 | 0 | 0 | 0 | 00 | 0 | 0
0 | 0 | 0 | 00 | 0 | 0 | 0 | 0 | 0 | 0 | 0 | 00 | 0 | 0
0 | 0 | 0 | 00 | 0 | 0 | 0 | 0 | 0 | 0 | 0 | 00 | 0 | 0
0 | 0 | 0 | 00 | 0 | 0 | 0 | 0 | 0 | 0 | 0 | 00 | 0 | 0
0 | 0 | 0 | 00 | 0 | 0 | 0 | 0 | 0 | 0 | 0 | 00 | 0 | 0
0 | 0 | 0 | 00 | 0 | 0 | 0 | 0 | 0 | 0 | 0 | 00 | 0 | 0
0 | 0 | 0 | 00 | 0 | 0 | 0 | 0 | 0 | 0 | 0 | 00 | 0 | 0
0 | 0 | 0 | 00 | 0 | 0 | 0 | 0 | 0 | 0 | 0 | 00 | 0 | 0
0 | 0 | 0 | 00 | 0 | 0 | 0 | 0 | 0 | 0 | 0 | 00 | 0 | 0
0 | 0 | 0 | 00 | 0 | 0 | 0 | 0 | 0 | 0 | 0 | 00 | 0 | 0
0 | 0 | 0 | 00 | 0 | 0 | 0 | 0 | 0 | 0 | 0 | 00 | 0 | 0
0 | 0 | 0 | 00 | 0 | 0 | 0 | 0 | 0 | 0 | 0 | 00 | 0 | 0
0 | 0 | 0 | 00 | 0 | 0 | 0 | 0 | 0 | 0 | 0 | 00 | 0 | 0
0 | 0 | 0 | 00 | 0 | 0 | 0 | 0 | 0 | 0 | 0 | 00 | 0 | 0
0 | 0 | 0 | 00 | 0 | 0 | 0 | 0 | 0 | 0 | 0 | 00 | 0 | 0
0 | 0 | 0 | 00 | 0 | 0 | 0 | 0 | 0 | 0 | 0 | 00 | 0 | 0
0 | 0 | 0 | 00 | 0 | 0 | 0 | 0 | 0 | 0 | 0 | 00 | 0 | 0
0 | 0 | АП-08/15-АОВ2.К | 00 | 0 | 0 | 0 | 0 | 0 | 0 | 0 | 00 | 0 | 0
0 | 0 | 0 | 00 | 0 | 0 | 0 | 0 | 0 | 0 | 0 | 00 | 0 | 0
0 | 0 | 0 | 00 | 0 | 0 | 0 | 0 | 0 | 0 | 0 | 00 | 0 | 0
0 | 0 | 0 | 00 | 0 | 0 | 0 | 0 | 0 | 0 | 0 | 00 | 0 | 0
0 | 0 | 0 | 00 | 0 | 0 | 0 | 0 | 0 | 0 | 0 | 00 | 0 | 0
Обозначение кабеля, провода | Кабель, провод | 0 | Кабель, провод0 | 0 | 0 | Обозначение кабеля, провода | Участок трассы кабеля, провода | 0 | Обозначение кабеля, провода | 0 | 00 | 0 | 0
0 | по проекту | 0 | по проекту0 | 0 | 0 | 0 | в трубе стальной, Ø/м | 0 | 0 | в трубе ПВХ (п), ПНД (пн), металло-рукаве (м), Ø/м | в трубе ПВХ (п), ПНД (пн), металло-рукаве (м), Ø/м0 | 0 | 0
0 | Марка | Кол., число и сечение жил | Марка0 | 0 | Длина, м | 0 | 0 | 0 | 0 | 0 | 00 | 0 | 0
0 | 0 | 0 | 00 | 0 | 0 | 0 | 0 | 0 | 0 | 0 | 00 | 0 | 0
0 | 0 | 0 | 00 | 0 | 0 | 0 | 0 | 0 | 0 | 0 | 00 | 0 | 0
0 | 0 | 0 | 00 | 0 | 0 | 0 | 0 | 0 | 0 | 0 | 00 | 0 | 0
0 | 0 | 0 | 00 | 0 | 0 | 0 | 0 | 0 | 0 | 0 | 00 | 0 | 0
0 | 0 | 0 | 00 | 0 | 0 | 0 | 0 | 0 | 0 | 0 | 00 | 0 | 0
0 | 0 | 0 | 00 | 0 | 0 | 0 | 0 | 0 | 0 | 0 | 00 | 0 | 0
0 | 0 | 0 | 00 | 0 | 0 | 0 | 0 | 0 | 0 | 0 | 00 | 0 | 0
0 | 0 | 0 | 00 | 0 | 0 | 0 | 0 | 0 | 0 | 0 | 00 | 0 | 0
0 | 0 | 0 | 00 | 0 | 0 | 0 | 0 | 0 | 0 | 0 | 00 | 0 | 0
0 | 0 | 0 | 00 | 0 | 0 | 0 | 0 | 0 | 0 | 0 | 00 | 0 | 0
0 | 0 | 0 | 00 | 0 | 0 | 0 | 0 | 0 | 0 | 0 | 00 | 0 | 0
0 | 0 | 0 | 00 | 0 | 0 | 0 | 0 | 0 | 0 | 0 | 00 | 0 | 0
0 | 0 | 0 | 00 | 0 | 0 | 0 | 0 | 0 | 0 | 0 | 00 | 0 | 0
0 | 0 | 0 | 00 | 0 | 0 | 0 | 0 | 0 | 0 | 0 | 00 | 0 | 0
0 | 0 | 0 | 00 | 0 | 0 | 0 | 0 | 0 | 0 | 0 | 00 | 0 | 0
0 | 0 | 0 | 00 | 0 | 0 | 0 | 0 | 0 | 0 | 0 | 00 | 0 | 0
0 | 0 | 0 | 00 | 0 | 0 | 0 | 0 | 0 | 0 | 0 | 00 | 0 | 0
0 | 0 | 0 | 00 | 0 | 0 | 0 | 0 | 0 | 0 | 0 | 00 | 0 | 0
0 | 0 | 0 | 00 | 0 | 0 | 0 | 0 | 0 | 0 | 0 | 00 | 0 | 0
0 | 0 | 0 | 00 | 0 | 0 | 0 | 0 | 0 | 0 | 0 | 00 | 0 | 0
0 | 0 | 0 | 00 | 0 | 0 | 0 | 0 | 0 | 0 | 0 | 00 | 0 | 0
0 | 0 | 0 | 00 | 0 | 0 | 0 | 0 | 0 | 0 | 0 | 00 | 0 | 0
0 | 0 | 0 | 00 | 0 | 0 | 0 | 0 | 0 | 0 | 0 | 00 | 0 | 0
0 | 0 | 0 | 00 | 0 | 0 | 0 | 0 | 0 | 0 | 0 | 00 | 0 | 0
0 | 0 | 0 | 00 | 0 | 0 | 0 | 0 | 0 | 0 | 0 | 00 | 0 | 0
0 | 0 | 0 | 00 | 0 | 0 | 0 | 0 | 0 | 0 | 0 | 00 | 0 | 0
0 | 0 | 0 | 00 | 0 | 0 | 0 | 0 | 0 | 0 | 0 | 00 | 0 | 0
0 | 0 | 0 | 00 | 0 | 0 | 0 | 0 | 0 | 0 | 0 | 00 | 0 | 0
0 | 0 | 0 | 00 | 0 | 0 | 0 | 0 | 0 | 0 | 0 | 00 | 0 | 0
0 | 0 | 0 | 00 | 0 | 0 | 0 | 0 | 0 | 0 | 0 | 00 | 0 | 0
0 | 0 | 0 | 00 | 0 | 0 | 0 | 0 | 0 | 0 | 0 | 00 | 0 | 0
0 | 0 | 0 | 00 | 0 | 0 | 0 | 0 | 0 | 0 | 0 | 00 | 0 | 0
0 | 0 | 0 | 00 | 0 | 0 | 0 | 0 | 0 | 0 | 0 | 00 | 0 | 0
0 | 0 | 0 | 00 | 0 | 0 | 0 | 0 | 0 | 0 | 0 | 00 | 0 | 0
0 | 0 | 0 | 00 | 0 | 0 | 0 | 0 | 0 | 0 | 0 | 00 | 0 | 0
0 | 0 | АП-08/15-АОВ2.К | 00 | 0 | 0 | 0 | 0 | 0 | 0 | 0 | 00 | 0 | 0
0 | 0 | 0 | 00 | 0 | 0 | 0 | 0 | 0 | 0 | 0 | 00 | 0 | 0
0 | 0 | 0 | 00 | 0 | 0 | 0 | 0 | 0 | 0 | 0 | 00 | 0 | 0
0 | 0 | 0 | 00 | 0 | 0 | 0 | 0 | 0 | 0 | 0 | 00 | 0 | 0
0 | 0 | 0 | 00 | 0 | 0 | 0 | 0 | 0 | 0 | 0 | 00 | 0 | 0
Обозначение кабеля, провода | Кабель, провод | 0 | Кабель, провод0 | 0 | 0 | Обозначение кабеля, провода | Участок трассы кабеля, провода | 0 | Обозначение кабеля, провода | 0 | 00 | 0 | 0
0 | по проекту | 0 | по проекту0 | 0 | 0 | 0 | в трубе стальной, Ø/м | 0 | 0 | в трубе ПВХ (п), ПНД (пн), металло-рукаве (м), Ø/м | в трубе ПВХ (п), ПНД (пн), металло-рукаве (м), Ø/м0 | 0 | 0
0 | Марка | Кол., число и сечение жил | Марка0 | 0 | Длина, м | 0 | 0 | 0 | 0 | 0 | 00 | 0 | 0
0 | 0 | 0 | 00 | 0 | 0 | 0 | 0 | 0 | 0 | 0 | 00 | 0 | 0
0 | 0 | 0 | 00 | 0 | 0 | 0 | 0 | 0 | 0 | 0 | 00 | 0 | 0
0 | 0 | 0 | 00 | 0 | 0 | 0 | 0 | 0 | 0 | 0 | 00 | 0 | 0
0 | 0 | 0 | 00 | 0 | 0 | 0 | 0 | 0 | 0 | 0 | 00 | 0 | 0
0 | 0 | 0 | 00 | 0 | 0 | 0 | 0 | 0 | 0 | 0 | 00 | 0 | 0
0 | 0 | 0 | 00 | 0 | 0 | 0 | 0 | 0 | 0 | 0 | 00 | 0 | 0
0 | 0 | 0 | 00 | 0 | 0 | 0 | 0 | 0 | 0 | 0 | 00 | 0 | 0
0 | 0 | 0 | 00 | 0 | 0 | 0 | 0 | 0 | 0 | 0 | 00 | 0 | 0
0 | 0 | 0 | 00 | 0 | 0 | 0 | 0 | 0 | 0 | 0 | 00 | 0 | 0
0 | 0 | 0 | 00 | 0 | 0 | 0 | 0 | 0 | 0 | 0 | 00 | 0 | 0
0 | 0 | 0 | 00 | 0 | 0 | 0 | 0 | 0 | 0 | 0 | 00 | 0 | 0
0 | 0 | 0 | 00 | 0 | 0 | 0 | 0 | 0 | 0 | 0 | 00 | 0 | 0
0 | 0 | 0 | 00 | 0 | 0 | 0 | 0 | 0 | 0 | 0 | 00 | 0 | 0
0 | 0 | 0 | 00 | 0 | 0 | 0 | 0 | 0 | 0 | 0 | 00 | 0 | 0
0 | 0 | 0 | 00 | 0 | 0 | 0 | 0 | 0 | 0 | 0 | 00 | 0 | 0
0 | 0 | 0 | 00 | 0 | 0 | 0 | 0 | 0 | 0 | 0 | 00 | 0 | 0
0 | 0 | 0 | 00 | 0 | 0 | 0 | 0 | 0 | 0 | 0 | 00 | 0 | 0
0 | 0 | 0 | 00 | 0 | 0 | 0 | 0 | 0 | 0 | 0 | 00 | 0 | 0
0 | 0 | 0 | 00 | 0 | 0 | 0 | 0 | 0 | 0 | 0 | 00 | 0 | 0
0 | 0 | 0 | 00 | 0 | 0 | 0 | 0 | 0 | 0 | 0 | 00 | 0 | 0
0 | 0 | 0 | 00 | 0 | 0 | 0 | 0 | 0 | 0 | 0 | 00 | 0 | 0
0 | 0 | 0 | 00 | 0 | 0 | 0 | 0 | 0 | 0 | 0 | 00 | 0 | 0
0 | 0 | 0 | 00 | 0 | 0 | 0 | 0 | 0 | 0 | 0 | 00 | 0 | 0
0 | 0 | 0 | 00 | 0 | 0 | 0 | 0 | 0 | 0 | 0 | 00 | 0 | 0
0 | 0 | 0 | 00 | 0 | 0 | 0 | 0 | 0 | 0 | 0 | 00 | 0 | 0
0 | 0 | 0 | 00 | 0 | 0 | 0 | 0 | 0 | 0 | 0 | 00 | 0 | 0
0 | 0 | 0 | 00 | 0 | 0 | 0 | 0 | 0 | 0 | 0 | 00 | 0 | 0
0 | 0 | 0 | 00 | 0 | 0 | 0 | 0 | 0 | 0 | 0 | 00 | 0 | 0
0 | 0 | 0 | 00 | 0 | 0 | 0 | 0 | 0 | 0 | 0 | 00 | 0 | 0
0 | 0 | 0 | 00 | 0 | 0 | 0 | 0 | 0 | 0 | 0 | 00 | 0 | 0
0 | 0 | 0 | 00 | 0 | 0 | 0 | 0 | 0 | 0 | 0 | 00 | 0 | 0
0 | 0 | 0 | 00 | 0 | 0 | 0 | 0 | 0 | 0 | 0 | 00 | 0 | 0
0 | 0 | 0 | 00 | 0 | 0 | 0 | 0 | 0 | 0 | 0 | 00 | 0 | 0
0 | 0 | 0 | 00 | 0 | 0 | 0 | 0 | 0 | 0 | 0 | 00 | 0 | 0
0 | 0 | 0 | 00 | 0 | 0 | 0 | 0 | 0 | 0 | 0 | 00 | 0 | 0
0 | 0 | АП-08/15-АОВ2.К | 00 | 0 | 0 | 0 | 0 | 0 | 0 | 0 | 00 | 0 | 0
0 | 0 | 0 | 00 | 0 | 0 | 0 | 0 | 0 | 0 | 0 | 00 | 0 | 0
0 | 0 | 0 | 00 | 0 | 0 | 0 | 0 | 0 | 0 | 0 | 00 | 0 | 0
0 | 0 | 0 | 00 | 0 | 0 | 0 | 0 | 0 | 0 | 0 | 00 | 0 | 0
0 | 0 | 0 | 00 | 0 | 0 | 0 | 0 | 0 | 0 | 0 | 00 | 0 | 0
Обозначение кабеля, провода | Кабель, провод | 0 | Кабель, провод0 | 0 | 0 | Обозначение кабеля, провода | Участок трассы кабеля, провода | 0 | Обозначение кабеля, провода | 0 | 00 | 0 | 0
0 | по проекту | 0 | по проекту0 | 0 | 0 | 0 | в трубе стальной, Ø/м | 0 | 0 | в трубе ПВХ (п), ПНД (пн), металло-рукаве (м), Ø/м | в трубе ПВХ (п), ПНД (пн), металло-рукаве (м), Ø/м0 | 0 | 0
0 | Марка | Кол., число и сечение жил | Марка0 | 0 | Длина, м | 0 | 0 | 0 | 0 | 0 | 00 | 0 | 0
0 | 0 | 0 | 00 | 0 | 0 | 0 | 0 | 0 | 0 | 0 | 00 | 0 | 0
0 | 0 | 0 | 00 | 0 | 0 | 0 | 0 | 0 | 0 | 0 | 00 | 0 | 0
0 | 0 | 0 | 00 | 0 | 0 | 0 | 0 | 0 | 0 | 0 | 00 | 0 | 0
0 | 0 | 0 | 00 | 0 | 0 | 0 | 0 | 0 | 0 | 0 | 00 | 0 | 0
0 | 0 | 0 | 00 | 0 | 0 | 0 | 0 | 0 | 0 | 0 | 00 | 0 | 0
0 | 0 | 0 | 00 | 0 | 0 | 0 | 0 | 0 | 0 | 0 | 00 | 0 | 0
0 | 0 | 0 | 00 | 0 | 0 | 0 | 0 | 0 | 0 | 0 | 00 | 0 | 0
0 | 0 | 0 | 00 | 0 | 0 | 0 | 0 | 0 | 0 | 0 | 00 | 0 | 0
0 | 0 | 0 | 00 | 0 | 0 | 0 | 0 | 0 | 0 | 0 | 00 | 0 | 0
0 | 0 | 0 | 00 | 0 | 0 | 0 | 0 | 0 | 0 | 0 | 00 | 0 | 0
0 | 0 | 0 | 00 | 0 | 0 | 0 | 0 | 0 | 0 | 0 | 00 | 0 | 0
0 | 0 | 0 | 00 | 0 | 0 | 0 | 0 | 0 | 0 | 0 | 00 | 0 | 0
0 | 0 | 0 | 00 | 0 | 0 | 0 | 0 | 0 | 0 | 0 | 00 | 0 | 0
0 | 0 | 0 | 00 | 0 | 0 | 0 | 0 | 0 | 0 | 0 | 00 | 0 | 0
0 | 0 | 0 | 00 | 0 | 0 | 0 | 0 | 0 | 0 | 0 | 00 | 0 | 0
0 | 0 | 0 | 00 | 0 | 0 | 0 | 0 | 0 | 0 | 0 | 00 | 0 | 0
0 | 0 | 0 | 00 | 0 | 0 | 0 | 0 | 0 | 0 | 0 | 00 | 0 | 0
0 | 0 | 0 | 00 | 0 | 0 | 0 | 0 | 0 | 0 | 0 | 00 | 0 | 0
0 | 0 | 0 | 00 | 0 | 0 | 0 | 0 | 0 | 0 | 0 | 00 | 0 | 0
0 | 0 | 0 | 00 | 0 | 0 | 0 | 0 | 0 | 0 | 0 | 00 | 0 | 0
0 | 0 | 0 | 00 | 0 | 0 | 0 | 0 | 0 | 0 | 0 | 00 | 0 | 0
0 | 0 | 0 | 00 | 0 | 0 | 0 | 0 | 0 | 0 | 0 | 00 | 0 | 0
0 | 0 | 0 | 00 | 0 | 0 | 0 | 0 | 0 | 0 | 0 | 00 | 0 | 0
0 | 0 | 0 | 00 | 0 | 0 | 0 | 0 | 0 | 0 | 0 | 00 | 0 | 0
0 | 0 | 0 | 00 | 0 | 0 | 0 | 0 | 0 | 0 | 0 | 00 | 0 | 0
0 | 0 | 0 | 00 | 0 | 0 | 0 | 0 | 0 | 0 | 0 | 00 | 0 | 0
0 | 0 | 0 | 00 | 0 | 0 | 0 | 0 | 0 | 0 | 0 | 00 | 0 | 0
0 | 0 | 0 | 00 | 0 | 0 | 0 | 0 | 0 | 0 | 0 | 00 | 0 | 0
0 | 0 | 0 | 00 | 0 | 0 | 0 | 0 | 0 | 0 | 0 | 00 | 0 | 0
0 | 0 | 0 | 00 | 0 | 0 | 0 | 0 | 0 | 0 | 0 | 00 | 0 | 0
0 | 0 | 0 | 00 | 0 | 0 | 0 | 0 | 0 | 0 | 0 | 00 | 0 | 0
0 | 0 | 0 | 00 | 0 | 0 | 0 | 0 | 0 | 0 | 0 | 00 | 0 | 0
0 | 0 | 0 | 00 | 0 | 0 | 0 | 0 | 0 | 0 | 0 | 00 | 0 | 0
0 | 0 | 0 | 00 | 0 | 0 | 0 | 0 | 0 | 0 | 0 | 00 | 0 | 0
0 | 0 | 0 | 00 | 0 | 0 | 0 | 0 | 0 | 0 | 0 | 00 | 0 | 0
0 | 0 | АП-08/15-АОВ2.К | 00 | 0 | 0 | 0 | 0 | 0 | 0 | 0 | 00 | 0 | 0
0 | 0 | 0 | 00 | 0 | 0 | 0 | 0 | 0 | 0 | 0 | 00 | 0 | 0
0 | 0 | 0 | 00 | 0 | 0 | 0 | 0 | 0 | 0 | 0 | 00 | 0 | 0
0 | 0 | 0 | 00 | 0 | 0 | 0 | 0 | 0 | 0 | 0 | 00 | 0 | 0
0 | 0 | 0 | 00 | 0 | 0 | 0 | 0 | 0 | 0 | 0 | 00 | 0 | 0
Обозначение кабеля, провода | Кабель, провод | 0 | Кабель, провод0 | 0 | 0 | Обозначение кабеля, провода | Участок трассы кабеля, провода | 0 | Обозначение кабеля, провода | 0 | 00 | 0 | 0
0 | по проекту | 0 | по проекту0 | 0 | 0 | 0 | в трубе стальной, Ø/м | 0 | 0 | в трубе ПВХ (п), ПНД (пн), металло-рукаве (м), Ø/м | в трубе ПВХ (п), ПНД (пн), металло-рукаве (м), Ø/м0 | 0 | 0
0 | Марка | Кол., число и сечение жил | Марка0 | 0 | Длина, м | 0 | 0 | 0 | 0 | 0 | 00 | 0 | 0
0 | 0 | 0 | 00 | 0 | 0 | 0 | 0 | 0 | 0 | 0 | 00 | 0 | 0
0 | 0 | 0 | 00 | 0 | 0 | 0 | 0 | 0 | 0 | 0 | 00 | 0 | 0
0 | 0 | 0 | 00 | 0 | 0 | 0 | 0 | 0 | 0 | 0 | 00 | 0 | 0
0 | 0 | 0 | 00 | 0 | 0 | 0 | 0 | 0 | 0 | 0 | 00 | 0 | 0
0 | 0 | 0 | 00 | 0 | 0 | 0 | 0 | 0 | 0 | 0 | 00 | 0 | 0
0 | 0 | 0 | 00 | 0 | 0 | 0 | 0 | 0 | 0 | 0 | 00 | 0 | 0
0 | 0 | 0 | 00 | 0 | 0 | 0 | 0 | 0 | 0 | 0 | 00 | 0 | 0
0 | 0 | 0 | 00 | 0 | 0 | 0 | 0 | 0 | 0 | 0 | 00 | 0 | 0
0 | 0 | 0 | 00 | 0 | 0 | 0 | 0 | 0 | 0 | 0 | 00 | 0 | 0
0 | 0 | 0 | 00 | 0 | 0 | 0 | 0 | 0 | 0 | 0 | 00 | 0 | 0
0 | 0 | 0 | 00 | 0 | 0 | 0 | 0 | 0 | 0 | 0 | 00 | 0 | 0
0 | 0 | 0 | 00 | 0 | 0 | 0 | 0 | 0 | 0 | 0 | 00 | 0 | 0
0 | 0 | 0 | 00 | 0 | 0 | 0 | 0 | 0 | 0 | 0 | 00 | 0 | 0
0 | 0 | 0 | 00 | 0 | 0 | 0 | 0 | 0 | 0 | 0 | 00 | 0 | 0
0 | 0 | 0 | 00 | 0 | 0 | 0 | 0 | 0 | 0 | 0 | 00 | 0 | 0
0 | 0 | 0 | 00 | 0 | 0 | 0 | 0 | 0 | 0 | 0 | 00 | 0 | 0
0 | 0 | 0 | 00 | 0 | 0 | 0 | 0 | 0 | 0 | 0 | 00 | 0 | 0
0 | 0 | 0 | 00 | 0 | 0 | 0 | 0 | 0 | 0 | 0 | 00 | 0 | 0
0 | 0 | 0 | 00 | 0 | 0 | 0 | 0 | 0 | 0 | 0 | 00 | 0 | 0
0 | 0 | 0 | 00 | 0 | 0 | 0 | 0 | 0 | 0 | 0 | 00 | 0 | 0
0 | 0 | 0 | 00 | 0 | 0 | 0 | 0 | 0 | 0 | 0 | 00 | 0 | 0
0 | 0 | 0 | 00 | 0 | 0 | 0 | 0 | 0 | 0 | 0 | 00 | 0 | 0
0 | 0 | 0 | 00 | 0 | 0 | 0 | 0 | 0 | 0 | 0 | 00 | 0 | 0
0 | 0 | 0 | 00 | 0 | 0 | 0 | 0 | 0 | 0 | 0 | 00 | 0 | 0
0 | 0 | 0 | 00 | 0 | 0 | 0 | 0 | 0 | 0 | 0 | 00 | 0 | 0
0 | 0 | 0 | 00 | 0 | 0 | 0 | 0 | 0 | 0 | 0 | 00 | 0 | 0
0 | 0 | 0 | 00 | 0 | 0 | 0 | 0 | 0 | 0 | 0 | 00 | 0 | 0
0 | 0 | 0 | 00 | 0 | 0 | 0 | 0 | 0 | 0 | 0 | 00 | 0 | 0
0 | 0 | 0 | 00 | 0 | 0 | 0 | 0 | 0 | 0 | 0 | 00 | 0 | 0
0 | 0 | 0 | 00 | 0 | 0 | 0 | 0 | 0 | 0 | 0 | 00 | 0 | 0
0 | 0 | 0 | 00 | 0 | 0 | 0 | 0 | 0 | 0 | 0 | 00 | 0 | 0
0 | 0 | 0 | 00 | 0 | 0 | 0 | 0 | 0 | 0 | 0 | 00 | 0 | 0
0 | 0 | 0 | 00 | 0 | 0 | 0 | 0 | 0 | 0 | 0 | 00 | 0 | 0
0 | 0 | 0 | 00 | 0 | 0 | 0 | 0 | 0 | 0 | 0 | 00 | 0 | 0
0 | 0 | 0 | 00 | 0 | 0 | 0 | 0 | 0 | 0 | 0 | 00 | 0 | 0
0 | 0 | АП-08/15-АОВ2.К | 00 | 0 | 0 | 0 | 0 | 0 | 0 | 0 | 00 | 0 | 0
0 | 0 | 0 | 00 | 0 | 0 | 0 | 0 | 0 | 0 | 0 | 00 | 0 | 0
0 | 0 | 0 | 00 | 0 | 0 | 0 | 0 | 0 | 0 | 0 | 00 | 0 | 0
0 | 0 | 0 | 00 | 0 | 0 | 0 | 0 | 0 | 0 | 0 | 00 | 0 | 0
0 | 0 | 0 | 00 | 0 | 0 | 0 | 0 | 0 | 0 | 0 | 00 | 0 | 0
Обозначение кабеля, провода | Кабель, провод | 0 | Кабель, провод0 | 0 | 0 | Обозначение кабеля, провода | Участок трассы кабеля, провода | 0 | Обозначение кабеля, провода | 0 | 00 | 0 | 0
0 | по проекту | 0 | по проекту0 | 0 | 0 | 0 | в трубе стальной, Ø/м | 0 | 0 | в трубе ПВХ (п), ПНД (пн), металло-рукаве (м), Ø/м | в трубе ПВХ (п), ПНД (пн), металло-рукаве (м), Ø/м0 | 0 | 0
0 | Марка | Кол., число и сечение жил | Марка0 | 0 | Длина, м | 0 | 0 | 0 | 0 | 0 | 00 | 0 | 0
0 | 0 | 0 | 00 | 0 | 0 | 0 | 0 | 0 | 0 | 0 | 00 | 0 | 0
0 | 0 | 0 | 00 | 0 | 0 | 0 | 0 | 0 | 0 | 0 | 00 | 0 | 0
0 | 0 | 0 | 00 | 0 | 0 | 0 | 0 | 0 | 0 | 0 | 00 | 0 | 0
0 | 0 | 0 | 00 | 0 | 0 | 0 | 0 | 0 | 0 | 0 | 00 | 0 | 0
0 | 0 | 0 | 00 | 0 | 0 | 0 | 0 | 0 | 0 | 0 | 00 | 0 | 0
0 | 0 | 0 | 00 | 0 | 0 | 0 | 0 | 0 | 0 | 0 | 00 | 0 | 0
0 | 0 | 0 | 00 | 0 | 0 | 0 | 0 | 0 | 0 | 0 | 00 | 0 | 0
0 | 0 | 0 | 00 | 0 | 0 | 0 | 0 | 0 | 0 | 0 | 00 | 0 | 0
0 | 0 | 0 | 00 | 0 | 0 | 0 | 0 | 0 | 0 | 0 | 00 | 0 | 0
0 | 0 | 0 | 00 | 0 | 0 | 0 | 0 | 0 | 0 | 0 | 00 | 0 | 0
0 | 0 | 0 | 00 | 0 | 0 | 0 | 0 | 0 | 0 | 0 | 00 | 0 | 0
0 | 0 | 0 | 00 | 0 | 0 | 0 | 0 | 0 | 0 | 0 | 00 | 0 | 0
0 | 0 | 0 | 00 | 0 | 0 | 0 | 0 | 0 | 0 | 0 | 00 | 0 | 0
0 | 0 | 0 | 00 | 0 | 0 | 0 | 0 | 0 | 0 | 0 | 00 | 0 | 0
0 | 0 | 0 | 00 | 0 | 0 | 0 | 0 | 0 | 0 | 0 | 00 | 0 | 0
0 | 0 | 0 | 00 | 0 | 0 | 0 | 0 | 0 | 0 | 0 | 00 | 0 | 0
0 | 0 | 0 | 00 | 0 | 0 | 0 | 0 | 0 | 0 | 0 | 00 | 0 | 0
0 | 0 | 0 | 00 | 0 | 0 | 0 | 0 | 0 | 0 | 0 | 00 | 0 | 0
0 | 0 | 0 | 00 | 0 | 0 | 0 | 0 | 0 | 0 | 0 | 00 | 0 | 0
0 | 0 | 0 | 00 | 0 | 0 | 0 | 0 | 0 | 0 | 0 | 00 | 0 | 0
0 | 0 | 0 | 00 | 0 | 0 | 0 | 0 | 0 | 0 | 0 | 00 | 0 | 0
0 | 0 | 0 | 00 | 0 | 0 | 0 | 0 | 0 | 0 | 0 | 00 | 0 | 0
0 | 0 | 0 | 00 | 0 | 0 | 0 | 0 | 0 | 0 | 0 | 00 | 0 | 0
0 | 0 | 0 | 00 | 0 | 0 | 0 | 0 | 0 | 0 | 0 | 00 | 0 | 0
0 | 0 | 0 | 00 | 0 | 0 | 0 | 0 | 0 | 0 | 0 | 00 | 0 | 0
0 | 0 | 0 | 00 | 0 | 0 | 0 | 0 | 0 | 0 | 0 | 00 | 0 | 0
0 | 0 | 0 | 00 | 0 | 0 | 0 | 0 | 0 | 0 | 0 | 00 | 0 | 0
0 | 0 | 0 | 00 | 0 | 0 | 0 | 0 | 0 | 0 | 0 | 00 | 0 | 0
0 | 0 | 0 | 00 | 0 | 0 | 0 | 0 | 0 | 0 | 0 | 00 | 0 | 0
0 | 0 | 0 | 00 | 0 | 0 | 0 | 0 | 0 | 0 | 0 | 00 | 0 | 0
0 | 0 | 0 | 00 | 0 | 0 | 0 | 0 | 0 | 0 | 0 | 00 | 0 | 0
0 | 0 | 0 | 00 | 0 | 0 | 0 | 0 | 0 | 0 | 0 | 00 | 0 | 0
0 | 0 | 0 | 00 | 0 | 0 | 0 | 0 | 0 | 0 | 0 | 00 | 0 | 0
0 | 0 | 0 | 00 | 0 | 0 | 0 | 0 | 0 | 0 | 0 | 00 | 0 | 0
0 | 0 | 0 | 00 | 0 | 0 | 0 | 0 | 0 | 0 | 0 | 00 | 0 | 0
0 | 0 | АП-08/15-АОВ2.К | 00 | 0 | 0 | 0 | 0 | 0 | 0 | 0 | 00 | 0 | 0
0 | 0 | 0 | 00 | 0 | 0 | 0 | 0 | 0 | 0 | 0 | 00 | 0 | 0
0 | 0 | 0 | 00 | 0 | 0 | 0 | 0 | 0 | 0 | 0 | 00 | 0 | 0
0 | 0 | 0 | 00 | 0 | 0 | 0 | 0 | 0 | 0 | 0 | 00 | 0 | 0
0 | 0 | 0 | 00 | 0 | 0 | 0 | 0 | 0 | 0 | 0 | 00 | 0 | 0
Обозначение кабеля, провода | Кабель, провод | 0 | Кабель, провод0 | 0 | 0 | Обозначение кабеля, провода | Участок трассы кабеля, провода | 0 | Обозначение кабеля, провода | 0 | 00 | 0 | 0
0 | по проекту | 0 | по проекту0 | 0 | 0 | 0 | в трубе стальной, Ø/м | 0 | 0 | в трубе ПВХ (п), ПНД (пн), металло-рукаве (м), Ø/м | в трубе ПВХ (п), ПНД (пн), металло-рукаве (м), Ø/м0 | 0 | 0
0 | Марка | Кол., число и сечение жил | Марка0 | 0 | Длина, м | 0 | 0 | 0 | 0 | 0 | 00 | 0 | 0
0 | 0 | 0 | 00 | 0 | 0 | 0 | 0 | 0 | 0 | 0 | 00 | 0 | 0
0 | 0 | 0 | 00 | 0 | 0 | 0 | 0 | 0 | 0 | 0 | 00 | 0 | 0
0 | 0 | 0 | 00 | 0 | 0 | 0 | 0 | 0 | 0 | 0 | 00 | 0 | 0
0 | 0 | 0 | 00 | 0 | 0 | 0 | 0 | 0 | 0 | 0 | 00 | 0 | 0
0 | 0 | 0 | 00 | 0 | 0 | 0 | 0 | 0 | 0 | 0 | 00 | 0 | 0
0 | 0 | 0 | 00 | 0 | 0 | 0 | 0 | 0 | 0 | 0 | 00 | 0 | 0
0 | 0 | 0 | 00 | 0 | 0 | 0 | 0 | 0 | 0 | 0 | 00 | 0 | 0
0 | 0 | 0 | 00 | 0 | 0 | 0 | 0 | 0 | 0 | 0 | 00 | 0 | 0
0 | 0 | 0 | 00 | 0 | 0 | 0 | 0 | 0 | 0 | 0 | 00 | 0 | 0
0 | 0 | 0 | 00 | 0 | 0 | 0 | 0 | 0 | 0 | 0 | 00 | 0 | 0
0 | 0 | 0 | 00 | 0 | 0 | 0 | 0 | 0 | 0 | 0 | 00 | 0 | 0
0 | 0 | 0 | 00 | 0 | 0 | 0 | 0 | 0 | 0 | 0 | 00 | 0 | 0
0 | 0 | 0 | 00 | 0 | 0 | 0 | 0 | 0 | 0 | 0 | 00 | 0 | 0
0 | 0 | 0 | 00 | 0 | 0 | 0 | 0 | 0 | 0 | 0 | 00 | 0 | 0
0 | 0 | 0 | 00 | 0 | 0 | 0 | 0 | 0 | 0 | 0 | 00 | 0 | 0
0 | 0 | 0 | 00 | 0 | 0 | 0 | 0 | 0 | 0 | 0 | 00 | 0 | 0
0 | 0 | 0 | 00 | 0 | 0 | 0 | 0 | 0 | 0 | 0 | 00 | 0 | 0
0 | 0 | 0 | 00 | 0 | 0 | 0 | 0 | 0 | 0 | 0 | 00 | 0 | 0
0 | 0 | 0 | 00 | 0 | 0 | 0 | 0 | 0 | 0 | 0 | 00 | 0 | 0
0 | 0 | 0 | 00 | 0 | 0 | 0 | 0 | 0 | 0 | 0 | 00 | 0 | 0
0 | 0 | 0 | 00 | 0 | 0 | 0 | 0 | 0 | 0 | 0 | 00 | 0 | 0
0 | 0 | 0 | 00 | 0 | 0 | 0 | 0 | 0 | 0 | 0 | 00 | 0 | 0
0 | 0 | 0 | 00 | 0 | 0 | 0 | 0 | 0 | 0 | 0 | 00 | 0 | 0
0 | 0 | 0 | 00 | 0 | 0 | 0 | 0 | 0 | 0 | 0 | 00 | 0 | 0
0 | 0 | 0 | 00 | 0 | 0 | 0 | 0 | 0 | 0 | 0 | 00 | 0 | 0
0 | 0 | 0 | 00 | 0 | 0 | 0 | 0 | 0 | 0 | 0 | 00 | 0 | 0
0 | 0 | 0 | 00 | 0 | 0 | 0 | 0 | 0 | 0 | 0 | 00 | 0 | 0
0 | 0 | 0 | 00 | 0 | 0 | 0 | 0 | 0 | 0 | 0 | 00 | 0 | 0
0 | 0 | 0 | 00 | 0 | 0 | 0 | 0 | 0 | 0 | 0 | 00 | 0 | 0
0 | 0 | 0 | 00 | 0 | 0 | 0 | 0 | 0 | 0 | 0 | 00 | 0 | 0
0 | 0 | 0 | 00 | 0 | 0 | 0 | 0 | 0 | 0 | 0 | 00 | 0 | 0
0 | 0 | 0 | 00 | 0 | 0 | 0 | 0 | 0 | 0 | 0 | 00 | 0 | 0
0 | 0 | 0 | 00 | 0 | 0 | 0 | 0 | 0 | 0 | 0 | 00 | 0 | 0

## Лист1
|  |  | Ø | ПВХ | М |  |  | Ø
| 2YSLCY-J | 4G1,5 | 10.6 | 20 |  |  | ВВГнг1х1,5 | 5
| ВВГнг | 1х4,0 | 6 | 16 |  |  | ВВГнг2х1,5 | 7.6
| ВВГнг | 3х1,5 | 7.9 | 16 |  |  | ВВГнг3х1,5 | 7.9
| ВВГнг | 4х1,5 | 9.2 | 20 |  |  | ВВГнг4х1,5 | 9.2
| КВВГнг-LS | 5х1,0 | 9.3 | 20 |  |  | ВВГнг5х1,5
| КВВГнг | 7х1,0 | 9.5 | 20 |  |  | КММ2х0,35
| КГВЭВнг | 3х1,5 | 10.1 | 20 |  |  | МКШ2х0,75
| МКШ | 3х0,75 | 6.6 | 16 |  |  | МКШ3х0,75
| МКШ | 5х0,75 | 7.7 | 16 |  |  | МКШ5х0,75
| МКШ | 7х0,75 | 8.4 | 20 |  |  | МКЭШ2х0,75
| МКЭШ | 2х0,75 | 7.3 | 16 |  |  | МКЭШ3х0,75
| МКЭШ | 3х0,75 | 7.6 | 16 |  |  | МКЭШ5х0,75
| МКЭШ | 5х0,75 | 8.7 | 20 |  |  | МКЭШ7х0,75
| КММ | 2х0,35 | 6.2 |  | 12
| КММ | 4х0,35 | 6.9 |  | 12
1 | 2YSLCY-J | 4G1,5 | 10.6 |  | 6 | Ø, мм | S, мм2
2 | ВВГнг | 1х4,0 | 6 |  | 6 | 7.5 | 44.1562
3 | ВВГнг | 2х1,5 | 7.6 |  | 7 | 4.25 | 56.7163
4 | ВВГнг | 3х1,5 | 7.9 |  | 4
5 | ВВГнг | 4х1,5 | 9.2 |  | 6 |  |  | H, мм | 42 | 42 | 42 | 42 | 42 | 30 | 30 | 30 | 30 | 30 | 30
6 | ВВГнг | 5х1,5 | 10 |  | 6 |  |  | a, мм | 50 | 100 | 150 | 200 | 300 | 35 | 50 | 100 | 150 | 200 | 300
7 | ВВГнг-LS | 2х1,5 | 7.6 |  | 4 |  |  | S, мм2 | 2100 | 4200 | 6300 | 8400 | 12600 | 1050 | 1500 | 3000 | 4500 | 6000 | 9000
8 | ВВГнг-LS | 3х1,5 | 8 |  | 4 |  |  | 40%*S, мм2 | 840 | 1680 | 2520 | 3360 | 5040 | 420 | 600 | 1200 | 1800 | 2400 | 3600
9 | ВВГнг-LS | 4х1,5 | 9.3 |  | 9 |  | 3100
10 | ВВГнг-LS | 5х1,5 | 10 |  | 9 |  | 1664
11 | КВВГнг-LS | 4х0,75 | 7.7 |  | 2 |  | 200
12 | КВВГнг-LS | 5х0,75 | 8.3 |  | 2 |  | 128
13 | КГВЭВнг | 3х1,5 | 10.1 |  | 9 |  | 640
14 | МКШ | 2х0,75 | 6.3 |  | 2 |  | 250
15 | МКШ | 3х0,75 | 6.6 |  | 3 |  | 2250
16 | МКШ | 5х0,75 | 7.7 |  | 2 |  | 640
17 | МКШ | 7х0,75 | 8.4 |  | 2 |  | 256
|  |  | 8.3118 |  | 3 |  | 192
|  |  | 9 |  | 2 |  | 384
[5 empty] | 3 |  | 1150
[5 empty] | 3 |  | 448
1 | КММ | 2х0,35 | 6.2 |  | 4 |  | 550
2 | КММ | 4х0,35 | 6.9 |  | 6 |  | 128
3 | МКШ | 2х0,75 | 6.3 |  | 4 |  | 300
4 | МКШ | 3х0,75 | 6.6 |  | 8 |  | 2816
5 | МКШ | 5х0,75 | 7.7 |  | 8 |  | 1984
6 | МКЭШ | 2х0,75 | 7.3 |  | 4 |  | 832
7 | МКЭШ | 3х0,75 | 7.6 |  | 5 |  | 640
8 | МКЭШ | 5х0,75 | 8.7 |  | 133
9 | НВПЭ | 4х2х0,5 | 7
7.1444
8

## Лист3
Ø
1 | Ж1< | КММ | 2х0,35 | 6.2 | 1 | А28 | ВВГнг | 1х1,5 | 5 | 500000 | 1.2 | 600000 | 3904.97 | 153.6503
2 | Ж2< | КММ | 2х0,35 | 6.2 | 2 | А25 | ВВГнг | 2х1,5 | 7.6 | 31500 | 1.2 | 37800 | 3904.97 | 9.68
3 | Ж3< | КММ | 2х0,35 | 6.2 | 3 | А26 | ВВГнг | 2х1,5 | 7.6
4 | Ж4< | КММ | 2х0,35 | 6.2 | 4 | А29 | ВВГнг | 2х1,5 | 7.6
5 | И1< | КММ | 2х0,35 | 6.2 | 5 | А30 | ВВГнг | 2х1,5 | 7.6
6 | И2< | КММ | 2х0,35 | 6.2 | 6 | А31 | ВВГнг | 2х1,5 | 7.6
7 | И3< | КММ | 2х0,35 | 6.2 | 7 | А33 | ВВГнг | 2х1,5 | 7.6
8 | Ж6< | КММ | 4х0,35 | 6.9 | 8 | А9 | ВВГнг | 3х1,5 | 7.9
9 | Ж7< | КММ | 4х0,35 | 6.9 | 9 | А11 | ВВГнг | 3х1,5 | 7.9
10 | Ж8< | КММ | 4х0,35 | 6.9 | 10 | А13 | ВВГнг | 3х1,5 | 7.9
11 | И4< | КММ | 4х0,35 | 6.9 | 11 | А15 | ВВГнг | 3х1,5 | 7.9
12 | И5< | КММ | 4х0,35 | 6.9 | 12 | А17 | ВВГнг | 3х1,5 | 7.9
13 | А4< | МКШ | 2х0,75 | 6.3 | 13 | А19 | ВВГнг | 3х1,5 | 7.9
14 | А6< | МКШ | 2х0,75 | 6.3 | 14 | А47 | ВВГнг | 3х1,5 | 7.9
15 | А34< | МКШ | 2х0,75 | 6.3 | 15 | А3 | ВВГнг | 4х1,5 | 9.2
16 | А35< | МКШ | 2х0,75 | 6.3 | 16 | А5 | ВВГнг | 4х1,5 | 9.2
17 | А48< | МКШ | 3х0,75 | 6.6 | 17 | А7 | ВВГнг | 4х1,5 | 9.2
18 | А49< | МКШ | 3х0,75 | 6.6 | 18 | А8 | ВВГнг | 4х1,5 | 9.2
19 | А50< | МКШ | 3х0,75 | 6.6 | 19 | А21 | ВВГнг | 4х1,5 | 9.2
20 | А51< | МКШ | 3х0,75 | 6.6 | 20 | А22 | ВВГнг | 4х1,5 | 9.2
21 | А52< | МКШ | 3х0,75 | 6.6 | 21 | А23 | ВВГнг | 4х1,5 | 9.2
22 | А53< | МКШ | 3х0,75 | 6.6 | 22 | А27 | ВВГнг | 4х1,5 | 9.2
23 | А55< | МКШ | 3х0,75 | 6.6 | 23 | В5 | ВВГнг | 4х1,5 | 9.2
24 | А56< | МКШ | 3х0,75 | 6.6 | 24 | В6 | ВВГнг | 4х1,5 | 9.2
25 | А57< | МКШ | 3х0,75 | 6.6 | 25 | Г3 | ВВГнг | 4х1,5 | 9.2
26 | А58< | МКШ | 3х0,75 | 6.6 | 26 | Д3 | ВВГнг | 4х1,5 | 9.2
27 | А59< | МКШ | 3х0,75 | 6.6 | 27 | Е1 | ВВГнг | 4х1,5 | 9.2
28 | А60< | МКШ | 3х0,75 | 6.6 | 28 | А1 | ВВГнг | 5х1,5 | 10
29 | А61< | МКШ | 3х0,75 | 6.6 | 29 | А2 | ВВГнг | 5х1,5 | 10
30 | А54< | МКШ | 5х0,75 | 7.7 | 30 | Г8 | МКШ | 3х0,75 | 6.6
31 | А24< | МКЭШ | 2х0,75 | 7.3 | 31 | Г9 | МКШ | 3х0,75 | 6.6
32 | А36< | МКЭШ | 2х0,75 | 7.3 | 32 | Д8 | МКШ | 3х0,75 | 6.6
33 | А37< | МКЭШ | 2х0,75 | 7.3 | 33 | Д9 | МКШ | 3х0,75 | 6.6
34 | А38< | МКЭШ | 2х0,75 | 7.3 |  |  |  |  | 8.2394
35 | А39< | МКЭШ | 2х0,75 | 7.3 |  |  |  |  | 8.5
36 | А40< | МКЭШ | 2х0,75 | 7.3
37 | А63< | МКЭШ | 2х0,75 | 7.3
38 | А64< | МКЭШ | 2х0,75 | 7.3
39 | А65< | МКЭШ | 2х0,75 | 7.3
40 | Б1< | МКЭШ | 2х0,75 | 7.3
41 | Б2< | МКЭШ | 2х0,75 | 7.3
42 | Б3< | МКЭШ | 2х0,75 | 7.3
43 | Б4< | МКЭШ | 2х0,75 | 7.3
44 | Б5< | МКЭШ | 2х0,75 | 7.3
45 | Б6< | МКЭШ | 2х0,75 | 7.3
46 | Б7< | МКЭШ | 2х0,75 | 7.3
47 | В1< | МКЭШ | 2х0,75 | 7.3
48 | В2< | МКЭШ | 2х0,75 | 7.3
49 | В3< | МКЭШ | 2х0,75 | 7.3
50 | В4< | МКЭШ | 2х0,75 | 7.3
51 | Е2< | МКЭШ | 2х0,75 | 7.3
52 | Ж5< | МКЭШ | 2х0,75 | 7.3
53 | Ж9< | МКЭШ | 2х0,75 | 7.3
54 | Ж10< | МКЭШ | 2х0,75 | 7.3
55 | Ж11< | МКЭШ | 2х0,75 | 7.3
56 | Ж12< | МКЭШ | 2х0,75 | 7.3
57 | Ж13< | МКЭШ | 2х0,75 | 7.3
58 | Ж14< | МКЭШ | 2х0,75 | 7.3
59 | И6< | МКЭШ | 2х0,75 | 7.3
60 | И7< | МКЭШ | 2х0,75 | 7.3
61 | И8< | МКЭШ | 2х0,75 | 7.3
62 | И9< | МКЭШ | 2х0,75 | 7.3
63 | И10< | МКЭШ | 2х0,75 | 7.3
64 | А32< | МКЭШ | 3х0,75 | 7.6
65 | Б8< | МКЭШ | 3х0,75 | 7.6
66 | Б9< | МКЭШ | 3х0,75 | 7.6
67 | Б10< | МКЭШ | 3х0,75 | 7.6
68 | А10< | МКЭШ | 5х0,75 | 8.7
69 | А12< | МКЭШ | 5х0,75 | 8.7
70 | А14< | МКЭШ | 5х0,75 | 8.7
71 | А16< | МКЭШ | 5х0,75 | 8.7
72 | А18< | МКЭШ | 5х0,75 | 8.7
73 | А20< | МКЭШ | 5х0,75 | 8.7
74 | А41< | МКЭШ | 5х0,75 | 8.7
75 | А42< | МКЭШ | 5х0,75 | 8.7
76 | А43< | МКЭШ | 5х0,75 | 8.7
77 | А44< | МКЭШ | 5х0,75 | 8.7
78 | А45< | МКЭШ | 5х0,75 | 8.7
79 | А46< | МКЭШ | 7х0,75 | 9.4
7.2532
7.5